## Dem
Darbu apjomu saraksts. Nr.1-1
Demontāžas darbi.
(darba veids vai konstruktīvā nosaukums)
Būves nosaukums: Pirts ēkas telpu plānojuma un inženiertīklu izvietojuma maiņa Stacijas ielā 63, Daugavpilī.
Objekta nosaukums: Pirts ēkas telpu plānojuma un inženiertīklu izvietojuma maiņa Stacijas ielā 63, Daugavpilī.
Būves adrese: Stacijas ielā 63, Daugavpils
Pasūtījuma Nr.: |  | 16KOMB
Komentārs : Būvuzņēmējam jāievērtē darbu daudzuma sarakstā minēto darbu veikšanai nepieciešamie materiāli un papildus darbi, kas nav minēti šajā sarakstā, bet bez kuriem nebūtu iespējama būvdarbu tehnoloģiski pareiza un spēkā esošajiem normatīviem atbilstoša veikšana pilnā apmērā. Darbu apjomu sarakstu skatīt kopā ar rasējumiem un specifikācijām. Gadījumā, ja darbu apjomi nesakrīt, par pareiziem jāuzskata rasējumos esošie darbu apjomi. Sniegtās norādes uz izmantojamo būvmateriālu, iekārtu un ražotāju zīmoliem nes informatīvu raksturu un var būt aizvietoti ar materialiem un izstrādājumiem ar analoģiskiem tehniskiem raksturojumiem.
Tāme sastādīta ______.gada tirgus cenās, pamatojoties uz AR daļas rasējumiem.
Tāmes izmaksas (euro) _______________
Tāme sastādīta______.gada ___. _________________
N. p.k. | Kods | Darba nosaukums | Mērv. | Daudz. | Vienības izmaksas (euro) | Summa (euro)
1 | 2 | 3 | 4 | 5 | 6 | 7
Demontāžas darbi (skat.AR-3)
1 |  | Esošo logu bloku ar stikla bloku un palodžu demontāža un utilizācija | m2 | 52.6
2 |  | Esošo durvju bloku demontāza un utilizācija | m2 | 28.5
3 |  | Ķieģeļu starpsienas nojaukšana un utilizācija | m3 | 90.3
4 |  | Koka karkasa sienu un seļu apšuvuma nojaukšana, ieskaitot siltumizolāciju un utilizācija | m2 | 182
5 |  | Ailu kalšana ķieģeļu sienas | m3 | 12.7
|  | Nojaukt glazētu plātnīšu apšuvumu no sienām un utilizācija | m2 | 799.55
6 |  | Flīžu grīdu nojaukšana | m2 | 460
7 |  | Betona grīdu nojaukšana un utilizācija | m2 | 479.4
8 |  | Būvgružu savākšana un transportēšana uz izgāztuvi, un utilizācija | m3 | 263.3
|  | Kopā: | euro
Sastādīja : |  | Tatjana Vasiļjeva
(paraksts un tā atšifrējums, datums)
Sertifikāta Nr.
Pārbaudīja : |  | Gaļina Zeļenska
(paraksts un tā atšifrējums, datums)
| Sertifikāta Nr. | 20-6263

## sienas
Darbu apjomu saraksts. Nr.1-2.
Sienas un starpsienas.
(darba veids vai konstruktīvā nosaukums)
Būves nosaukums: Pirts ēkas telpu plānojuma un inženiertīklu izvietojuma maiņa Stacijas ielā 63, Daugavpilī.
Objekta nosaukums: Pirts ēkas telpu plānojuma un inženiertīklu izvietojuma maiņa Stacijas ielā 63, Daugavpilī.
Būves adrese: Stacijas ielā 63, Daugavpils
Pasūtījuma Nr.: |  | 16KOMB
Komentārs : Būvuzņēmējam jāievērtē darbu daudzuma sarakstā minēto darbu veikšanai nepieciešamie materiāli un papildus darbi, kas nav minēti šajā sarakstā, bet bez kuriem nebūtu iespējama būvdarbu tehnoloģiski pareiza un spēkā esošajiem normatīviem atbilstoša veikšana pilnā apmērā. Darbu apjomu sarakstu skatīt kopā ar rasējumiem un specifikācijām. Gadījumā, ja darbu apjomi nesakrīt, par pareiziem jāuzskata rasējumos esošie darbu apjomi. Sniegtās norādes uz izmantojamo būvmateriālu, iekārtu un ražotāju zīmoliem nes informatīvu raksturu un var būt aizvietoti ar materialiem un izstrādājumiem ar analoģiskiem tehniskiem raksturojumiem.
Tāme sastādīta ______.gada tirgus cenās, pamatojoties uz AR daļas rasējumiem.
Tāmes izmaksas (euro) _______________
Tāme sastādīta______.gada ___. _________________
N. p.k. | Kods | Darba nosaukums | Mērv. | Daudz. | Vienības izmaksas (euro) | Summa (euro)
1 | 2 | 3 | 4 | 5 | 6 | 7
Sienas un starpsienas
1 |  | Aizmūrējama aila ar ķieģeļiem | m3 | 14
|  | ķieģeļis | gb | 5628
|  | java | m3 | 3.36
2 |  | Sienu mūrēšana no gāzbetona bloku | m3 | 2.7
|  | gāzbetona bloki b=200mm | m3 | 2.565
|  | mūr.java | m3 | 0.405
|  | stiegrojums ø4 Bp I-100x100 aemēt katru 3 rindu | kg | 2.97
3 |  | Sienu mūrēšana no gāzbetona bloku | m3 | 78.8
|  | gāzbetona bloki b=150mm | m3 | 74.86
|  | mūr.java | m3 | 11.82
|  | stiegrojums ø4 Bp I-100x100 aemēt katru 3 rindu | kg | 86.68
4 |  | Sienu mūrēšana no gāzbetona bloku | m3 | 3.2
|  | gāzbetona bloki b=120mm | m3 | 3.04
|  | mūr.java | m3 | 0.48
|  | stiegrojums ø4 Bp I-100x100 aemēt katru 3 rindu | kg | 3.52
5 |  | Stikla bloku starpsienu mūrēšana (Iekļaujot visus nepieciešamos materiālus saskaņā ar tehnoloģiju) | m2 | 4.9
6 |  | Starpsienu konstrukcijas b=125mm (1 kārta mitrumizturīgā ģipškartona plātnes uz metāla karkasa ar akmens vates pildījumu (b=100)) ierīkošana | m2 | 206.9
|  | mitrumizturīgs reģipsis GKBI (KNAUF Green) | m2 | 438.63
|  | m/karkas | m2 | 213.11
|  | akmens vate Paroc b=100mm vai ekvivalents | m2 | 213.11
|  | dībelis | gb. | 413.8
|  | skrūves | gb. | 5172.5
|  | šuvju lente | m | 310.35
|  | amortizējoša lente | m | 248.28
|  | špaktele | kg | 165.52
7 |  | Starpsienu konstrukcijas b=100mm (1 kārta mitrumizturīgā ģipškartona plātnes uz metāla karkasa ar akmens vates pildījumu (b=75)) ierīkošana | m2 | 88.8
|  | mitrumizturīgs reģipsis GKBI (KNAUF Green) | m2 | 188.26
|  | m/karkas | m2 | 91.46
|  | akmens vate Paroc b=75mm vai ekvivalents | m2 | 91.46
|  | dībelis | gb. | 177.6
|  | skrūves | gb. | 2220
|  | šuvju lente | m | 133.2
|  | amortizējoša lente | m | 106.56
|  | špaktele | kg | 71.04
8 |  | Starpsienu konstrukcijas b=60mm ierīkošana, saskaņot ar projekta autori, (Iekļaujot visus nepieciešamos materiālus saskaņā ar tehnoloģiju) | m2 | 2.65
Piezīme
|  | Būvuzņēmējam jāizvērtē darbu daudzumos minēto darbu veikšanai nepieciešamie pamatmateriāli un palīgmateriāli, to iegāde un izmaksas, konstrukciju elementu komplektācija atbilstoši izgatavotāju firmu instrukcijām. Visus projektā minētos materiālus iespējams aizstāt ar citu ražotāju ekvivalentiem produktiem, iepriekš saskaņojot ar projekta autoru. | objekts
|  | Kopā: | euro
Sastādīja : |  | Tatjana Vasiļjeva
(paraksts un tā atšifrējums, datums)
Sertifikāta Nr.
Pārbaudīja : |  | Gaļina Zeļenska
(paraksts un tā atšifrējums, datums)
| Sertifikāta Nr. | 20-6263

## Parsed
Darbu apjomu saraksts. Nr.1-3.
Ailu pārsedzes.
(darba veids vai konstruktīvā nosaukums)
Būves nosaukums: Pirts ēkas telpu plānojuma un inženiertīklu izvietojuma maiņa Stacijas ielā 63, Daugavpilī.
Objekta nosaukums: Pirts ēkas telpu plānojuma un inženiertīklu izvietojuma maiņa Stacijas ielā 63, Daugavpilī.
Būves adrese: Stacijas ielā 63, Daugavpils
Pasūtījuma Nr.: |  | 16KOMB
Komentārs : Būvuzņēmējam jāievērtē darbu daudzuma sarakstā minēto darbu veikšanai nepieciešamie materiāli un papildus darbi, kas nav minēti šajā sarakstā, bet bez kuriem nebūtu iespējama būvdarbu tehnoloģiski pareiza un spēkā esošajiem normatīviem atbilstoša veikšana pilnā apmērā. Darbu apjomu sarakstu skatīt kopā ar rasējumiem un specifikācijām. Gadījumā, ja darbu apjomi nesakrīt, par pareiziem jāuzskata rasējumos esošie darbu apjomi. Sniegtās norādes uz izmantojamo būvmateriālu, iekārtu un ražotāju zīmoliem nes informatīvu raksturu un var būt aizvietoti ar materialiem un izstrādājumiem ar analoģiskiem tehniskiem raksturojumiem.
Tāme sastādīta ______.gada tirgus cenās, pamatojoties uz BK daļas rasējumiem.
Tāmes izmaksas (euro) _______________
Tāme sastādīta______.gada ___. _________________
N. p.k. | Kods | Darba nosaukums | Mērv. | Daudz. | Vienības izmaksas (euro) | Summa (euro)
1 | 2 | 3 | 4 | 5 | 6 | 7
Ailu pārsedzes skat.BK-2
1 |  | Metāla aiļu pārsedžu montāža: PR-1 - 1gb., t.sk.: | t | 0.056
|  | UPE 160, l=1570mm | kg | 53.4
|  | -40x4, l=700mm | kg | 2.6
|  | bultskrūve M16kl. 8.8, l=690 | gb | 3
2 |  | Ailu pārsedžu apmetums | m2 | 2.4
|  | java | m3 | 0.12
|  | siets Nr.10-1 | m2 | 2.64
3 |  | Metāla aiļu pārsedžu montāža: PR-2 - 1gb., t.sk.: | t | 0.055
|  | UPE 160, l=1570mm | kg | 53.4
|  | -40x4, l=400mm | kg | 1.5
|  | bultskrūve M16kl. 8.8, l=390 | gb | 3
4 |  | Ailu pārsedžu apmetums | m2 | 2
|  | java | m3 | 0.1
|  | siets Nr.10-1 | m2 | 2.2
5 |  | Metāla aiļu pārsedžu montāža: PR-3 - 1gb., t.sk.: | t | 0.13
|  | UPE 200, l=2790mm | kg | 127.2
|  | -40x4, l=400mm | kg | 3
|  | bultskrūve M16kl. 8.8, l=390 | gb | 6
6 |  | Ailu pārsedžu apmetums | m2 | 5.2
|  | java | m3 | 0.26
|  | siets Nr.10-1 | m2 | 5.72
7 |  | Metāla aiļu pārsedžu montāža: PR-4 - 1gb., t.sk.: | t | 0.128
|  | UPE 200, l=2700mm | kg | 123.1
|  | -40x4, l=700mm | kg | 4.4
|  | bultskrūve M16kl. 8.8, l=690 | gb | 5
8 |  | Ailu pārsedžu apmetums | m2 | 5.2
|  | java | m3 | 0.26
|  | siets Nr.10-1 | m2 | 5.72
9 |  | Metāla aiļu pārsedžu montāža: PR-5 - 1gb., t.sk.: | t | 0.085
|  | UPE 200, l=1820mm | kg | 83
|  | -40x4, l=400mm | kg | 1.5
|  | bultskrūve M16kl. 8.8, l=390 | gb | 3
10 |  | Ailu pārsedžu apmetums | m2 | 2.2
|  | java | m3 | 0.11
|  | siets Nr.10-1 | m2 | 2.42
11 |  | Metāla aiļu pārsedžu montāža: PR-6 - 1gb., t.sk.: | t | 0.057
|  | UPE 160, l=1600mm | kg | 54.4
|  | -40x4, l=800mm | kg | 3
|  | bultskrūve M16kl. 8.8, l=790 | gb | 3
12 |  | Ailu pārsedžu apmetums | m2 | 2.4
|  | java | m3 | 0.12
|  | siets Nr.10-1 | m2 | 2.64
13 |  | Metāla aiļu pārsedžu montāža: PR-7 - 2gb., t.sk.: | t | 0.066
|  | UPE 120, l=1320mm | kg | 64
|  | -40x4, l=400mm | kg | 2
|  | bultskrūve M12kl. 8.8, l=390 | gb | 4
14 |  | Ailu pārsedžu apmetums | m2 | 2.4
|  | java | m3 | 0.12
|  | siets Nr.10-1 | m2 | 2.64
15 |  | Pārsedžu elementu montāža | gb | 12
|  | PR-8 Fibo AEROC pārsedzes (1600x150x200) | gb | 6
|  | PR-9 Fibo AEROC pārsedzes (1200x150x200) | gb | 6
Piezīme
|  | Būvuzņēmējam jāizvērtē darbu daudzumos minēto darbu veikšanai nepieciešamie pamatmateriāli un palīgmateriāli, to iegāde un izmaksas, konstrukciju elementu komplektācija atbilstoši izgatavotāju firmu instrukcijām. Visus projektā minētos materiālus iespējams aizstāt ar citu ražotāju ekvivalentiem produktiem, iepriekš saskaņojot ar projekta autoru. | objekts
|  | Kopā: | euro
Sastādīja : |  | Tatjana Vasiļjeva
(paraksts un tā atšifrējums, datums)
Sertifikāta Nr.
Pārbaudīja : |  | Gaļina Zeļenska
(paraksts un tā atšifrējums, datums)
| Sertifikāta Nr. | 20-6263

## Gridas
Darbu apjomu saraksts. Nr.1-4.
Grīdas.
(darba veids vai konstruktīvā nosaukums)
Būves nosaukums: Pirts ēkas telpu plānojuma un inženiertīklu izvietojuma maiņa Stacijas ielā 63, Daugavpilī.
Objekta nosaukums: Pirts ēkas telpu plānojuma un inženiertīklu izvietojuma maiņa Stacijas ielā 63, Daugavpilī.
Būves adrese: Stacijas ielā 63, Daugavpils
Pasūtījuma Nr.: |  | 16KOMB
Komentārs : Būvuzņēmējam jāievērtē darbu daudzuma sarakstā minēto darbu veikšanai nepieciešamie materiāli un papildus darbi, kas nav minēti šajā sarakstā, bet bez kuriem nebūtu iespējama būvdarbu tehnoloģiski pareiza un spēkā esošajiem normatīviem atbilstoša veikšana pilnā apmērā. Darbu apjomu sarakstu skatīt kopā ar rasējumiem un specifikācijām. Gadījumā, ja darbu apjomi nesakrīt, par pareiziem jāuzskata rasējumos esošie darbu apjomi. Sniegtās norādes uz izmantojamo būvmateriālu, iekārtu un ražotāju zīmoliem nes informatīvu raksturu un var būt aizvietoti ar materialiem un izstrādājumiem ar analoģiskiem tehniskiem raksturojumiem.
Tāme sastādīta ______.gada tirgus cenās, pamatojoties uz AR daļas rasējumiem.
Tāmes izmaksas (euro) _______________
Tāme sastādīta______.gada ___. _________________
N. p.k. | Kods | Darba nosaukums | Mērv. | Daudz. | Vienības izmaksas (euro) | Summa (euro)
1 | 2 | 3 | 4 | 5 | 6 | 7
| 10-00000 | Grīdas
1 |  | Grunts noblietēšana ar šķembām b=150mm esošas smilts pamatne | m3 | 70.5
|  | šķembas | m3 | 77.55
2 |  | Polietilēna plēve, 200 mikronu bieza | m2 | 470
|  | plēve 200 mikronu bieza | m2 | 540.5
3 |  | Grīdu siltumizolācija | m2 | 470
|  | putupolistirola siltumizolācija, b=150 mm | m2 | 484.1
4 |  | betona kārta ar apkures un kanalizācijas caurulēm, 160 mm*
5 |  | Polietilēna plēve | m2 | 470
|  | plēve | m2 | 540.5
6 |  | Cementa javas Estrich izlīdzinoša kārta, 70 mm ar stiklšķiedras fibru armējumu | m2 | 470
Tips G-1, skat. AR-04
7 |  | Flīžu grīdu (pirmās šķiras akmens masas grīdas flīzes - nodilumizturība PEI ≥4, pretslīde ≥10 (tualetes, priekštelpas, palīgtelpas), R≥11 (dušas telpas);Krāsa - tumši pelēka; Izmērus un dizainu saskaņot ar sienas flīzēm darbu gaitā;) ieklāšana saskaņā ar izveidošanas tehnoloģiju, iekļaujot visus nepieciešamos materiālus (grunts, ūdensizturīgu flīžu līme un hidroizolējošo šuvju aizpildītāju un citus palīgmateriālus), (tehniskie dati sk. AR-04) | m2 | 136.05
|  | grunts | l | 20.4075
|  | pirmās šķiras akmens masas flīzes: b=10mm, nodilumizturība PEI ≥4, pretslīde ≥10, ROKO OBJEKCT vai ekvivalents | m2 | 146.934
|  | līme | kg | 612.225
|  | suvju aizpilditājs | kg | 68.025
Tips G-2, skat. AR-04
8 |  | G-2 - Grīdas segums "FORBO VINILA LOKSNES "ALLURA 0.70" w 61253" no paklājflīzes 20x1200cm; biezums - 2.5 mm; Diegu sastāvs - 100% poliamīds; Pretslīdes izturība - R10; Dimensiālā stabilitāte - =<0,05%; Uguns drošība - Bfl-s1, ieklāšana saskaņā ar izveidošanas tehnoloģiju, iekļaujot visus nepieciešamos materiālus | m2 | 73.5
Tips G-3, skat. AR-04
9 |  | G-6* - Grīdas segums no Heterogēns skaņu slāpējošs PVH, FORBO SARLON 19 db: Kopējais biezums (EN 24346) - 3,4mm; Aizsargslāņa biezums (EN 24340) - 0,67mm; Skaņas slāpēšana (EN ISO 717-2) - 19dB; Nodiluma izturība (EN 685) - 34 klase; Paliekošais iespiedums (EN 433) - 0,08mm; Pret slīde (DIN 51130) - R9; Dimensiālā stabilitāte (EN 434) -<0,10%; Uguns drošība (EN 13501-1) - Cfl-s1, vai ekvivalents, iekļaujot visus nepieciešamos materiālus (grunts, linoleja līme, metināšanas aukla) | m2 | 201.88
|  | grunts | l | 30.282
|  | Grīdas segums no Heterogēns skaņu slāpējošs PVH, FORBO SARLON 19 db, vai ekvivalents | m2 | 218.0304
|  | līme | kg | 50.47
Tips G-4, skat. AR-04
10 |  | Flīžu grīdu (pirmās šķiras akmens masas grīdas flīzes - nodilumizturība PEI ≥4, pretslīde ≥10 (tualetes, priekštelpas, palīgtelpas), R≥11 (dušas telpas); Krāsa - tumši pelēka; Izmērus un dizainu saskaņot ar sienas flīzēm darbu gaitā;) + koka dēļu redeles ieklāšana saskaņā ar izveidošanas tehnoloģiju, iekļaujot visus nepieciešamos materiālus (grunts, ūdensizturīgu flīžu līme un hidroizolējošo šuvju aizpildītāju, deļu un citus palīgmateriālus), (tehniskie dati sk. AR-04) | m2 | 32.93
Tips G-5, skat. AR-04
11 |  | Slīpēts betons ar cietinātāju saskaņā ar izveidošanas tehnoloģiju, iekļaujot visus nepieciešamos materiālus | m2 | 2.12
Āra kājslauķis
12 |  | Āra kājslauķis 1,5x1m montāza: Forbo Nuway Tuftiguard Plain, anodēts alumīnijs 17mm, atvērta konstrukcija. Jāparedz traps. Iegremdēšanas (bedres) dziļums 21mm. | kpl. | 1
Vējtvera kājslauķis
13 |  | Forbo Nuway 1,2x1m montāza: Tuftiguard Classic, anodēts alumīnijs 17mm, slēgta konstrukcija, Iegremdēšanas (bedres) dziļums 21mm. | kpl. | 1
Vesribīla zonas kājslaķis*
14 |  | Forbo Coral Brush, biezums 9mm, 33.klase, uguns drošība Bfl-s1. | kpl. | 1
Piezīme
|  | Būvuzņēmējam jāizvērtē darbu daudzumos minēto darbu veikšanai nepieciešamie pamatmateriāli un palīgmateriāli, to iegāde un izmaksas, konstrukciju elementu komplektācija atbilstoši izgatavotāju firmu instrukcijām. Visus projektā minētos materiālus iespējams aizstāt ar citu ražotāju ekvivalentiem produktiem, iepriekš saskaņojot ar projekta autoru. | objekts
|  | Kopā: | euro
Sastādīja : |  | Tatjana Vasiļjeva
(paraksts un tā atšifrējums, datums)
Sertifikāta Nr.
Pārbaudīja : |  | Gaļina Zeļenska
(paraksts un tā atšifrējums, datums)
| Sertifikāta Nr. | 20-6263

## Apdar
Darbu apjomu saraksts. Nr.1-5.
Iekšējie apdares darbi.
(darba veids vai konstruktīvā nosaukums)
Būves nosaukums: Pirts ēkas telpu plānojuma un inženiertīklu izvietojuma maiņa Stacijas ielā 63, Daugavpilī.
Objekta nosaukums: Pirts ēkas telpu plānojuma un inženiertīklu izvietojuma maiņa Stacijas ielā 63, Daugavpilī.
Būves adrese: Stacijas ielā 63, Daugavpils
Pasūtījuma Nr.: |  | 16KOMB
Komentārs : Būvuzņēmējam jāievērtē darbu daudzuma sarakstā minēto darbu veikšanai nepieciešamie materiāli un papildus darbi, kas nav minēti šajā sarakstā, bet bez kuriem nebūtu iespējama būvdarbu tehnoloģiski pareiza un spēkā esošajiem normatīviem atbilstoša veikšana pilnā apmērā. Darbu apjomu sarakstu skatīt kopā ar rasējumiem un specifikācijām. Gadījumā, ja darbu apjomi nesakrīt, par pareiziem jāuzskata rasējumos esošie darbu apjomi. Sniegtās norādes uz izmantojamo būvmateriālu, iekārtu un ražotāju zīmoliem nes informatīvu raksturu un var būt aizvietoti ar materialiem un izstrādājumiem ar analoģiskiem tehniskiem raksturojumiem.
Tāme sastādīta ______.gada tirgus cenās, pamatojoties uz AR daļas rasējumiem.
Tāmes izmaksas (euro) _______________
Tāme sastādīta______.gada ___. _________________
N. p.k. | Kods | Darba nosaukums | Mērv. | Daudz. | Vienības izmaksas (euro) | Summa (euro)
1 | 2 | 3 | 4 | 5 | 6 | 7
| 10-00000 | Sienas skat. AR-08
1 |  | Sienas apdares atjaunošana apmešana ar augstvērtīgu apmetumu javu, iekļaujot visus nepieciešamos materiālus (grunts, apmetuma java, un citi palīgmateriāli), saskaņā ar tehnoloģiju. | m2 | 364
|  | grunts | l | 54.6
|  | apmetuma java | m3 | 7.28
2 |  | Sienu virsmu špaktelēšana (2 reizes), slīpēšana un gruntēšana, sagatavošana krāsošanai, ieskaitot logu un durvju ailu malas, saskaņā ar tehnoloģiju. | m2 | 809.42
|  | grunts | l | 121.413
|  | špaktele "Vetonit" vai ekvivalents | kg | 1295.072
|  | smilšpapīrs | m2 | 40.471
3 |  | Sienu virsmu krāsošana ar akrila krāsu, ieskaitot durvju ailu malas un logu pārsedžu, krāsošana saskaņā ar tehnoloģiju. | m2 | 809.42
|  | akrila krāsa | l | 283.297
4 |  | Sienu virsmu apdare ar keramikas flīzēm sienai aiz izlietnes, iekļaujot visus nepieciešamos materiālus (flīzes Rako object, grunts, ūdensizturīgu flīžu līme un hidroizolējošo šuvju aizpildītāju). skat. specifikāsijas | m2 | 424.82
|  | grunts | l | 63.72
|  | flīzes Rako object vai ekvivalents | m2 | 458.81
|  | līme | kg | 1911.69
|  | suvju aizpilditājs | kg | 212.41
5 |  | Sienu virsmu apdare ar UNILIN Click Wall paneļi no MDF tiek ražoti izmēros 2785 x 600 x 10 mm, iekļaujot visus nepieciešamos materiālus, saskaņā ar tehnoloģiju. skat. specifikāsijas | m2 | 384.61
6 |  | Sienu virsmu apšūšana ar apdares dēlem uz koka latām gaisa šķirkārtai 22x50 un koka latām karkasa izveidei 50x50 s.600 (sauna) skat. šķēlums B-B; AR-02., (koka materiāli apse, liepa, melnalksnis, alum. folija, nosedzoša plātne -13 mm, siltumizolācija Paroc UNS 37 b=150mm vai ekvivalents, hidroizolācija, antiseptizēti kokmateriāli, metāla stiprinājumi, Ieskaitot visus nepieciešamos materiālus un palīgmateriālus, saskaņā ar tehnologiju). Telpas Nr.18; 19; 21; 36; 37. | m2 | 152.69
| 10-00000 | Griesti
7 |  | Griestu virsmu apšūšana ar apdares dēlem uz koka latām karkasa izveidei 50x50 s.600 (sauna) GR-5. (koka materiāli apse, liepa, melnalksnis, alum. folija, nosedzoša plātne -13mm, siltumizolācija Paroc UNS 37, hidroizolācija, antiseptizēti kokmateriāli, metāla stiprinājumi, Ieskaitot visus nepieciešamos materiālus un palīgmateriālus, saskaņā ar tehnologiju). Ugunsreakcijas klase A2-S1,d0. Telpas Nr.18; 19;21; 36; 37. | m2 | 32.93
|  | apdares dēļi | m2 | 37.8695
|  | siltumizolācija Paroc Mat 35 AluCoat b=100mm, stiprinātā alumīnija līmlenta vai ekvivalents | m2 | 33.9179
|  | koka karkas | m3 | 1.554
|  | hidroizolācija | m2 | 32.93
8 |  | GR-4. Segmentveida griesti 600x600mm montāža, profilēts karkass - T-veida, ECOPHON FOCUS Ds vai ekvivalents, ieskaitot visus nepieciešamos materiālus un palīgmateriālus, saskaņā ar tehnologiju. Ugunsreakcijas klase A2-S1,d0. Telpas Nr. 1; 2; 7; 8; 11; 12; 23; 24; 25; 29; 31; 32; 33. | m2 | 197.21
9 |  | GR-3. Segmentveida griesti 600x600mm montāža, profilēts karkass - T-veida, DANO TILES METALIC, KNAUF vai ekvivalents, ieskaitot visus nepieciešamos materiālus un palīgmateriālus, saskaņā ar tehnologiju. Ugunsreakcijas klase A2-S1,d0. Telpas Nr. 3; 4; 5; 6; 9; 10; 13; 14; 15; 16; 17; 26; 27; 28; 30; 34; 35. | m2 | 130.58
10 |  | GR-2. Iestiertie Franču griesti montāža, ieskaitot visus nepieciešamos materiālus un palīgmateriālus, saskaņā ar tehnologiju. Ugunsreakcijas klase A2-S1,d0. Telpas Nr. 20; 22. | m2 | 71.3
11 |  | Griestu virsmu tirišana. Telpas Nr. 39. | m2 | 2.12
12 |  | Griestu apmetuma remonts atsevišķās vietās, ieskaitot vecā apmetuma atdauzīšanu un virsmas sagatavošanu, iekļaujot visus nepieciešamos materiālus (grunts, apmetuma java, arm. siets un citi palīgmateriāli), saskaņā ar tehnoloģiju.Telpas Nr. 39. | m2 | 2.12
|  | grunts | l | 0.318
|  | apmetuma java | m3 | 0.0424
13 |  | Griestu špaktelēšana slīpēšana, gruntēšana un krāsošana, RAL 9010 (Ieskaitot visus nepieciešamos materiālus un palīgmateriālus, saskaņā ar tehnologiju). Ugunsreakcijas klase A2-S1,d0. Telpas Nr.39. | m2 | 2.12
|  | grunts | l | 0.318
|  | špaktele "Vetonit" | kg | 3.392
|  | smilšpapīrs | m2 | 0.106
|  | Krāsa RAL 901 | l | 0.742
14 |  | Saunas krāsnu Harvia Leged montāža (Ieskaitot visus nepieciešamos materiālus un palīgmateriālus, saskaņā ar tehnologiju) | kpl. | 3
|  | El.saunas krāsns Harvia Leged ar pultu | kpl. | 3
|  | pirts akmeņi | kg | 900
15 |  | Saunas krāsnu Club Combi K13, 5GS montāža (Ieskaitot visus nepieciešamos materiālus un palīgmateriālus, saskaņā ar tehnologiju) | kpl. | 2
|  | pirts akmeņi | kg | 600
Piezīme
|  | Būvuzņēmējam jāizvērtē darbu daudzumos minēto darbu veikšanai nepieciešamie pamatmateriāli un palīgmateriāli, to iegāde un izmaksas, konstrukciju elementu komplektācija atbilstoši izgatavotāju firmu instrukcijām. Visus projektā minētos materiālus iespējams aizstāt ar citu ražotāju ekvivalentiem produktiem, iepriekš saskaņojot ar projekta autoru. | objekts
|  | Kopā: | euro
Sastādīja : |  | Tatjana Vasiļjeva
(paraksts un tā atšifrējums, datums)
Sertifikāta Nr.
Pārbaudīja : |  | Gaļina Zeļenska
(paraksts un tā atšifrējums, datums)
| Sertifikāta Nr. | 20-6263

## Log
Darbu apjomu saraksts. Nr.1-6
Logi un durvi.
(darba veids vai konstruktīvā nosaukums)
Būves nosaukums: Pirts ēkas telpu plānojuma un inženiertīklu izvietojuma maiņa Stacijas ielā 63, Daugavpilī.
Objekta nosaukums: Pirts ēkas telpu plānojuma un inženiertīklu izvietojuma maiņa Stacijas ielā 63, Daugavpilī.
Būves adrese: Stacijas ielā 63, Daugavpils
Pasūtījuma Nr.: |  | 16KOMB
Komentārs : Būvuzņēmējam jāievērtē darbu daudzuma sarakstā minēto darbu veikšanai nepieciešamie materiāli un papildus darbi, kas nav minēti šajā sarakstā, bet bez kuriem nebūtu iespējama būvdarbu tehnoloģiski pareiza un spēkā esošajiem normatīviem atbilstoša veikšana pilnā apmērā. Darbu apjomu sarakstu skatīt kopā ar rasējumiem un specifikācijām. Gadījumā, ja darbu apjomi nesakrīt, par pareiziem jāuzskata rasējumos esošie darbu apjomi. Sniegtās norādes uz izmantojamo būvmateriālu, iekārtu un ražotāju zīmoliem nes informatīvu raksturu un var būt aizvietoti ar materialiem un izstrādājumiem ar analoģiskiem tehniskiem raksturojumiem.
Tāme sastādīta ______.gada tirgus cenās, pamatojoties uz AR daļas rasējumiem.
Tāmes izmaksas (euro) _______________
Tāme sastādīta______.gada ___. _________________
N. p.k. | Kods | Darba nosaukums | Mērv. | Daudz. | Vienības izmaksas (euro) | Summa (euro)
1 | 2 | 3 | 4 | 5 | 6 | 7
Loģi (Skat. lapu AR-07)
1 |  | Logi PVC montāža. Logs daļēji verams, visu logu stiklojums - no 3-stiklu dubultpaketes, stikls 6 COOL-LITE SKN 154, gaismas caurlaidība 46%, ārjā siltumatarošana 20%, enerģijas absorbcija 37%, siltumpretestība U<=1,1W/m²K. Dalījumu un vēršanas vizienu skat.skicēs, attēlojums - skatā no ārpuses tērauda rokturi, eņģes un bloķēšanas mehānismi. (ieskaitot visus nepieciešamos materiālus), skat.specifikācijas AR-07. | m2 | 53.16
|  | L-1 1280x2000mm | kpl | 6
|  | L-2 1280x2000mm, (matētais stikls 1 paketes iekšpusē) | kpl | 10
|  | L-4 800x2000mm | kpl | 2
|  | tvaika pašplatinošā blīvējošā lente | m | 243.23
|  | ārējas hidroizolācijas lente | m | 243.23
|  | montāžas papildizmaksas | kpl | 1
2 |  | Logi PVC montāža. Logs daļēji neverams, aile aizmūrēta, visu logu stiklojums - no 2-stiklu dubultpaketes bez īpašām prasībam Dalījumu un vēršanas vizienu skat.skicēs, attēlojums - skatā no ārpuses tērauda rokturi, eņģes un bloķēšanas mehānismi. (ieskaitot visus nepieciešamos materiālus), skat.specifikācijas AR-07. | m2 | 5.12
|  | L-3 1280x2000mm, (matētais stikls 1 paketes iekšpusē) | kpl | 2
|  | tvaika pašplatinošā blīvējošā lente | m | 14.43
|  | ārējas hidroizolācijas lente | m | 14.43
|  | montāžas papildizmaksas | kpl | 1
3 |  | Logu ailsānu apšūšana ar ģipškartona loksnēm un krāsošana (reģipsisis GKB, cinkots profils, skrūves, minerālvate UNS 37 b=40mm, šuvju lente, špaktele "Uniflot" dažādi stūra elementi, špaktele "vetonit LR" vai ekvivalents, ū/e krāsa) | m2 | 63.95
4 |  | Palodžu iekšpusē no laminetas kokskaidu platnes ar koka imitācijas uzstadīšana | m | 28.54
5 |  | Ārējo cinkots skārda pārklājumu palodžu ~30cm montāža (logu skārda palodzes un stiprināšanas elementi) | m | 27.54
Durvis (Skat. lapu AR-07)
6 |  | ĀD-1. Stiklotas ārgurvis alumīnija profīlu rāmjos montāža. stikls 6 COOL-LITE SKN 154, gaismas caurlaidība 46%, ārjā siltumatarošana 20%, enerģijas absorbcija 37%, siltumpretestība U<=1,1W/m²K. Dalījumu un vēršanas vizienu skat.skicē, attēlojums - skatā no ārpuses tērauda rokturi, eņģes un bloķēšanas mehānismi. (ieskaitot visus nepieciešamos materiālus), skat.specifikācijas AR-07. | m2 | 4.52
|  | ĀD-1; 1300x3480 | kpl. | 1
|  | montāžas putas | gb. | 2
|  | tvaika pašplatinošā blīvējošā lente | m | 10.52
|  | ārējas hidroizolācijas lente | m | 10.52
7 |  | ĀD-2. Metāla ārdurvju 1150x2400 - 2gb, montāža. Izmēri doti mm. Durvju marķējums parādīts plāna lapā ar-01. Ugunsnoturība - EI30. Attēlojums - skatā no ārpuses. Tērauda rokturi, eņģes un bloķēšanas mehānismi (ieskaitot tvaika pašplatinošā blīvējošā lente, ugunsdrošās montāžas putas, ārējas hidroizolācijas lente, palīgmateriāli), skat.specifikācijas AR-07. | m2 | 5.52
8 |  | D-1. Stiklotas ārdurvis alumīnija profīlu rāmjos montāža. Durvju marķējums parādīts plāna lapā ar-01. Stiklojums - no 3-stiklu dubultpaketes, stikls 6 cool-lite skn 154, gaismas caurlaidība 46%, ārējā siltumatstarošana 20%, enerģijas absorbcija 37%, siltumpretestība u<=1,1w/m²k. Stiklojums - TRIPLEX. Dalījumu un vēršanas virzienu skat. skicē, attēlojums -skatā no telpas Nr.22. Tērauda rokturi, eņģes un bloķēšanas mehānismi. Izmēri doti pa ailēm, pirms pasūtīšanas izmēri jāprecizē uz būves (ieskaitot visus nepieciešamos materiālus), skat.specifikācijas AR-07. | m2 | 6.96
|  | D-1. 2000x3480mm | gb. | 1
|  | montāžas putas | gb. | 3
|  | tvaika pašplatinošā blīvējošā lente | m | 9.25
|  | ārējas hidroizolācijas lente | m | 9.25
9 |  | D-2. Iekšdurvis montāža. Vienvērtnes blīvas PVC iekšdurvis. Durvju brīvais platums 900mm, durvju brīvais augstums ne mazāk 2000mm, saskaņā ar LBN201-15,p.149. (Furnitūras paraugus saskaņot ar projekta autori) skat. lapā AR-07, (ieskaitot visus nepieciešamos materiālus) | m2 | 5.52
|  | D-2 1150x2400mm | gb. | 2
|  | montāžas putas | gb. | 3
|  | atdures | gb. | 2
10 |  | Koka iekš.durvis montāža. Durvju brīvais platums 900mm (D-3; D-4), durvju brīvais augstums ne mazāk 2000mm (D-3; D-4; D-5; D-6), saskaņā ar LBN201-15,p.149. Prasības furnitūrai: rokturis ar uzliku un slēdzeni alumīnijs vai nerūs. tērauds, ēņģes no matēti hromēta tērauda, grīdā montēt durvju atduru, (Furnitūras paraugus saskaņot ar projekta autori) skat. lapā AR-07, (ieskaitot visus nepieciešamos materiālus) | m2 | 32.73
|  | D-3 1070x2400mm. Vienvērtnes blīvas stiklotas koka iekšdurvis. | gb. | 1
|  | D-4 1150x2400mm. Vienvērtnes blīvas koka iekšdurvis. | gb. | 2
|  | D-5 820x2400mm. Vienvērtnes blīvas koka iekšdurvis. | gb. | 9
|  | D-6 720x2400mm. Vienvērtnes blīvas koka iekšdurvis. | gb. | 4
|  | montāžas putas | gb. | 16
|  | atdures | gb. | 16
11 |  | D-7. Blīvas koka konstrukcijas salokāmās iekšdurvis montāža. (Furnitūras paraugus saskaņot ar projekta autori) skat. lapā AR-07, (ieskaitot visus nepieciešamos materiālus) | m2 | 5.04
12 |  | Koka iekš.durvis montāža. Vienvērtnes blīvas koka iekšdurvis. Durvju brīvais augstums ne mazāk 2000mm, saskaņā ar LBN201-15,p.149. Prasības furnitūrai: rokturis ar uzliku un slēdzeni alumīnijs vai nerūs. tērauds, ēņģes no matēti hromēta tērauda, grīdā montēt durvju atduru, (Furnitūras paraugus saskaņot ar projekta autori) skat. lapā AR-07, (ieskaitot visus nepieciešamos materiālus) | m2 | 26.04
|  | D-8 820x2100mm, saunai | gb. | 5
|  | D-9 1050x2100mm | gb. | 8
|  | montāžas putas | gb. | 13
|  | atdures | gb. | 13
13 |  | UD-1 ugunsdrošās ārdurvju 1150x2400 - 1gb, montāža. Vienvērtnes ugunsdrošās ārdurvis ar EI30, alumīnija profīlu rāmjos. Paredzēt: -atvēršanās mehānismus - drošības aizslēgs ar rokturi atbilstoši standartam LVS EN 179, - pašaizvēršanās mehānismu. Siltumnoturīgs ārdurvju bloks ar dubulto pārfalci un divām blīvējuma gumijām perimetrā: - Siltumcaurlaidības koeficients: rāmiem U ≤1.10W/(m2K) stiklam U ≤0.60W/(m2K). Stiklojums - TRIPLEX. Durvju brīvais platums 900mm, durvju brīvais augstums ne mazāk 2000mm, saskaņā ar LBN201-15,p.149 (Furnitūras paraugus saskaņot ar projekta autori) skat. lapā AR-07, (ieskaitot ugunsdrošās montāžas putas un visus nepieciešamos materiālus) | m2 | 2.76
14 |  | Fasādes, logu un durvju ailsānes virsmu apmešana ar javu | m2 | 24.97
|  | grunts | l | 6.2425
|  | apm. java | kg | 79.904
15 |  | Fasādes, logu un durvju ailsānes virsmu krāsošana ar divas reizes | m2 | 24.97
|  | grunts | l | 4.994
|  | krāsa ar tonēšanu | l | 8.7395
Piezīme
|  | Būvuzņēmējam jāizvērtē darbu daudzumos minēto darbu veikšanai nepieciešamie pamatmateriāli un palīgmateriāli, to iegāde un izmaksas, konstrukciju elementu komplektācija atbilstoši izgatavotāju firmu instrukcijām. Visus projektā minētos materiālus iespējams aizstāt ar citu ražotāju ekvivalentiem produktiem, iepriekš saskaņojot ar projekta autoru. | objekts
|  | Kopā: | euro
Sastādīja : |  | Tatjana Vasiļjeva
(paraksts un tā atšifrējums, datums)
Sertifikāta Nr.
Pārbaudīja : |  | Gaļina Zeļenska
(paraksts un tā atšifrējums, datums)
| Sertifikāta Nr. | 20-6263

## UK
Darbu apjomu saraksts. Nr.2-1
Iekšējie ūdensvadi U1, S3, S4.
(darba veids vai konstruktīvā nosaukums)
Būves nosaukums: Pirts ēkas telpu plānojuma un inženiertīklu izvietojuma maiņa Stacijas ielā 63, Daugavpilī.
Objekta nosaukums: Pirts ēkas telpu plānojuma un inženiertīklu izvietojuma maiņa Stacijas ielā 63, Daugavpilī.
Būves adrese: Stacijas ielā 63, Daugavpils
Pasūtījuma Nr.: |  | 16KOMB
Komentārs : Būvuzņēmējam jāievērtē darbu daudzuma sarakstā minēto darbu veikšanai nepieciešamie materiāli un papildus darbi, kas nav minēti šajā sarakstā, bet bez kuriem nebūtu iespējama būvdarbu tehnoloģiski pareiza un spēkā esošajiem normatīviem atbilstoša veikšana pilnā apmērā. Darbu apjomu sarakstu skatīt kopā ar rasējumiem un specifikācijām. Gadījumā, ja darbu apjomi nesakrīt, par pareiziem jāuzskata rasējumos esošie darbu apjomi. Sniegtās norādes uz izmantojamo būvmateriālu, iekārtu un ražotāju zīmoliem nes informatīvu raksturu un var būt aizvietoti ar materialiem un izstrādājumiem ar analoģiskiem tehniskiem raksturojumiem.
Tāme sastādīta ______.gada tirgus cenās, pamatojoties uz ŪK daļas rasējumiem.
Tāmes izmaksas (euro) _______________
Tāme sastādīta______.gada ___. _________________
N. p.k. | Kods | Darba nosaukums | Mērv. | Daudz. | Vienības izmaksas (euro) | Summa (euro)
1 | 2 | 3 | 4 | 5 | 6 | 7
1 |  | Demontāžas darbi
1.1 |  | Esošo aukstā ūdensvada tīklu demontāža | m | 230
1.2 |  | Esošo karstā ūdensvada tīklu demontāža | m | 210
2 | 14- 0000 | Iekšējais aukstais ūdensvads Ū1
2.1 |  | Plastmasas ūdensvada caurules izbūve ar fasona daļām ar izvietojumu pa ēkas konstrukcijām t.sk.: | m | 205
|  | ūdens plastmasas caurule Dn50 PN16 | m | 26
|  | ūdens plastmasas caurule Dn40 PN16 | m | 3
|  | ūdens plastmasas caurule Dn32 PN16 | m | 3
|  | ūdens plastmasas caurule Dn25 PN16 | m | 24
|  | ūdens plastmasas caurule Dn20 PN16 | m | 32
|  | ūdens plastmasas caurule Dn15 PN16 | m | 120
PE trejgabals
|  | Dn50x50, PN16 | gb. | 4
|  | Dn50x32, PN16 | gb. | 2
|  | Dn40x25, PN16 | gb. | 1
|  | Dn32x25, PN16 | gb. | 1
|  | Dn32x20, PN16 | gb. | 5
|  | Dn25x25, PN16 | gb. | 1
|  | Dn25x20, PN16 | gb. | 4
|  | Dn25x15, PN16 | gb. | 4
|  | Dn20x15, PN16 | gb. | 14
|  | Dn15x15, PN16 | gb. | 8
PE līkums
|  | Dn50, PN16 | gb. | 7
|  | Dn25, PN16 | gb. | 4
|  | Dn20, PN16 | gb. | 3
|  | Dn15, PN16 | gb. | 39
PE pāreja
|  | Dn50x40, PN16 | gb. | 1
|  | Dn50x32, PN16 | gb. | 2
|  | Dn40x32, PN16 | gb. | 1
|  | Dn32x25, PN16 | gb. | 3
|  | Dn25x20, PN16 | gb. | 2
|  | Dn25x15, PN16 | gb. | 4
|  | Dn20x15, PN16 | gb. | 11
PE/met pāreja
|  | Dn50x50, PN16 | gb. | 8
|  | Dn32x32, PN16 | gb. | 6
|  | Dn25x25, PN16 | gb. | 7
|  | Dn20x20, PN16 | gb. | 12
|  | Dn15x15, PN16 | gb. | 52
Maisītāji:
2.2 |  | Galda maisītājs keram. Izlietnei montāžas | kpl. | 7
2.3 |  | Galda maisītājs keram. Izlietnei (invalidam) montāžas | kpl. | 2
2.4 |  | Izplūdes krāns Dn15 uzstādīšana | gb. | 4
2.5 |  | Sienas maisītājs dušām ar dušas sietiņu montāža | gb. | 11
2.6 |  | Sienas maisītājs dušām ar dušas sietiņu (invalidam) montāža | gb. | 1
2.7 |  | Skalošana krāns keram. urinālam montāža | gb. | 3
Tehniskās ierīces
2.8 |  | Keramikas roku mazgātne ar stiprinājuma elementiem un sifonu montāža | kpl. | 7
2.9 |  | Keramikas roku mazgātne ar stiprinājuma elementiem un sifonu (invalidam) montāža (S20 kolekcija Vitra vai ekvivalents) | kpl. | 2
2.10 |  | Džakuzi komplektā ar uzstādīšanas termosu un sifonu montāža | kpl. | 1
2.11 |  | Keramikas urināls ar stiprinājuma elementiem un sifonu montāža | kpl. | 3
2.12 |  | Keramikas kompaktais klozeta pods ar horizontālo izlaidi komplektā ar dubulta noskalošanas režīma skalojamo kasti komplektā ar stiprinājuma elementiem, pieslēgumu, dekoratīvo rozeti, sēdriņki un mīksto pievadu ½” montāža | kpl. | 36
2.13 |  | Keramikas kompaktais klozeta pods ar horizontālo izlaidi komplektā ar dubulta noskalošanas režīma skalojamo kasti komplektā ar stiprinājuma elementiem, pieslēgumu, dekoratīvo rozeti, sēdriņki un mīksto pievadu ½” (invalidam) montāža | kpl. | 3
2.14 |  | Lodveida ventilis Dn50, PN16 ar saskrūvējuma komplektu uzstādīšana | gb. | 4
2.15 |  | Lodveida ventilis Dn32, PN16 ar saskrūvējuma komplektu uzstādīšana | gb. | 4
2.16 |  | Lodveida ventilis Dn25, PN16 ar saskrūvējuma komplektu uzstādīšana | gb. | 4
2.17 |  | Lodveida ventilis Dn20, PN16 ar saskrūvējuma komplektu uzstādīšana | gb. | 6
2.18 |  | Lodveida ventilis Dn15, PN16 ar saskrūvējuma komplektu uzstādīšana | gb. | 43
2.19 |  | Pieslēguma vieta pie iesošiem ūdensvada tīkliem d.50, tajā skaitā: -universāls savienojums ar esošo cauruli d.50 - 1gab.; | kpl. | 3
2.20 |  | Pieslēguma vieta pie iesošiem ūdensvada tīkliem d.32, tajā skaitā: -universāls savienojums ar esošo cauruli d.32 - 1gab.; | kpl. | 1
2.21 |  | Pieslēguma vieta pie iesošiem ūdensvada tīkliem d.15, tajā skaitā: -universāls savienojums ar esošo cauruli d.15 - 1gab.; | kpl. | 2
2.22 |  | Aukstā ūdens cauruļvadu Dn50 pretkondensāta izolācija no grūti degoša, pašnodziestoša slēgtu poru polietilēna δ=13mm uzstādīšana | m | 26
2.23 |  | Aukstā ūdens cauruļvadu Dn40 pretkondensāta izolācija no grūti degoša, pašnodziestoša slēgtu poru polietilēna δ=13mm uzstādīšana | m | 3
2.24 |  | Aukstā ūdens cauruļvadu Dn32 pretkondensāta izolācija no grūti degoša, pašnodziestoša slēgtu poru polietilēna δ=13mm uzstādīšana | m | 28
2.25 |  | Aukstā ūdens cauruļvadu Dn25 pretkondensāta izolācija no grūti degoša, pašnodziestoša slēgtu poru polietilēna δ=13mm uzstādīšana | m | 24
2.26 |  | Aukstā ūdens cauruļvadu Dn20 pretkondensāta izolācija no grūti degoša, pašnodziestoša slēgtu poru polietilēna δ=13mm uzstādīšana | m | 32
2.27 |  | Aukstā ūdens cauruļvadu Dn15 pretkondensāta izolācija no grūti degoša, pašnodziestoša slēgtu poru polietilēna δ=13mm uzstādīšana | m | 100
2.28 |  | Cauruļvadu skalosana un hidrauliskā pārbaude | 100m | 2.05
3 |  | Iekšējais karstā ūdens ūdensvads
3.1 |  | Plastmasas ūdensvada caurules izbūve ar fasona daļām ar izvietojumu pa ēkas konstrukcijām t.sk.: | m | 179
|  | karstam ūdenim plastmasas caurule Dn32 PN16 | m | 3
|  | karstam ūdenim plastmasas caurule Dn25 PN16 | m | 24
|  | karstam ūdenim plastmasas caurule Dn20 PN16 | m | 32
|  | karstam ūdenim plastmasas caurule Dn15 PN16 | m | 120
PE trejgabals
|  | Dn32x32, PN16 | gb. | 4
|  | Dn32x20, PN16 | gb. | 1
|  | Dn25x20, PN16 | gb. | 3
|  | Dn25x15, PN16 | gb. | 3
|  | Dn20x20, PN16 | gb. | 3
|  | Dn20x15, PN16 | gb. | 13
|  | Dn15x15, PN16 | gb. | 9
PE līkums
|  | Dn32, PN16 | gb. | 5
|  | Dn20, PN16 | gb. | 4
|  | Dn15, PN16 | gb. | 34
PE pāreja
|  | Dn32x25, PN16 | gb. | 1
|  | Dn25x20, PN16 | gb. | 2
|  | Dn25x15, PN16 | gb. | 10
PE/met pāreja
|  | Dn32x32, PN16 | gb. | 10
|  | Dn25x25, PN16 | gb. | 6
|  | Dn20x20, PN16 | gb. | 14
|  | Dn15x15, PN16 | gb. | 50
3.2 |  | Lodveida ventilis Dn32, PN16 ar saskrūvējuma komplektu uzstādīšana | gb. | 5
3.3 |  | Lodveida ventilis Dn25, PN16 ar saskrūvējuma komplektu uzstādīšana | gb. | 3
3.4 |  | Lodveida ventilis Dn20, PN16 ar saskrūvējuma komplektu uzstādīšana | gb. | 7
3.5 |  | Lodveida ventilis Dn15, PN16 ar saskrūvējuma komplektu uzstādīšana | gb. | 37
3.6 |  | Atgaisotājs Dn15, PN16 uzstādīšana | gb. | 5
Pieslēgumi esošām komunikācijām
3.7 |  | Pieslēguma vieta pie iesošiem karstā ūdensvada tīkliem d.32, tajā skaitā: -universāls savienojums ar esošo cauruli d.32 - 1gab.; | kpl. | 2
3.8 |  | Pieslēguma vieta pie iesošiem karstā ūdensvada tīkliem d.25, tajā skaitā: -universāls savienojums ar esošo cauruli d.25 - 1gab.; | kpl. | 1
3.9 |  | Pieslēguma vieta pie iesošiem karstā ūdensvada tīkliem d.15, tajā skaitā: -universāls savienojums ar esošo cauruli d.15 - 1gab.; | kpl. | 1
3.10 |  | Karstā ūdens cauruļvadu Dn32 siltumizolācija no grūti degoša, pašnodziestoša slēgtu poru polietilēna δ=20mm uzstādīšana | m | 25
3.11 |  | Karstā ūdens cauruļvadu Dn25 siltumizolācija no grūti degoša, pašnodziestoša slēgtu poru polietilēna δ=20mm uzstādīšana | m | 30
3.12 |  | Karstā ūdens cauruļvadu Dn20 siltumizolācija no grūti degoša, pašnodziestoša slēgtu poru polietilēna δ=20mm uzstādīšana | m | 30
3.13 |  | Karstā ūdens cauruļvadu Dn15 siltumizolācija no grūti degoša, pašnodziestoša slēgtu poru polietilēna δ=20mm uzstādīšana | m | 112
3.14 |  | Cauruļvadu skalosana un hidrauliskā pārbaude | 100m | 1.79
4 |  | Iekšējais karstā ūdens cirkulacijas ūdensvads
4.1 |  | Plastmasas ūdensvada caurules izbūve ar fasona daļām ar izvietojumu pa ēkas konstrukcijām t.sk.: | m | 81
|  | karstam ūdenim plastmasas caurule Dn20 PN16 | m | 19
|  | karstam ūdenim plastmasas caurule Dn15 PN16 | m | 62
PE trejgabals
|  | Dn20x15, PN16 | gb. | 2
|  | Dn15x15, PN16 | gb. | 6
PE līkums
|  | Dn20, PN16 | gb. | 4
|  | Dn15, PN16 | gb. | 6
PE pāreja
|  | Dn20x15, PN16 | gb. | 1
PE/met pāreja
|  | Dn20x20, PN16 | gb. | 2
|  | Dn15x15, PN16 | gb. | 10
4.2 |  | Lodveida ventilis Dn20, PN16 ar saskrūvējuma komplektu uzstādīšana | gb. | 1
4.3 |  | Lodveida ventilis Dn15, PN16 ar saskrūvējuma komplektu uzstādīšana | gb. | 5
4.4 |  | Pretvārst Dn20, PN16 uzstādīšana | gb. | 1
4.5 |  | Karstā ūdens cirkulacijas cauruļvadu Dn20 siltumizolācija izolācija no grūti degoša, pašnodziestoša slēgtu poru polietilēna δ=20mm | m | 19
4.6 |  | Karstā ūdens cirkulacijas cauruļvadu Dn15 siltumizolācija izolācija no grūti degoša, pašnodziestoša slēgtu poru polietilēna δ=20mm | m | 62
4.7 |  | Cauruļvadu skalosana un hidrauliskā pārbaude | 100m | 0.81
5 |  | Izpilddokumentācijas sagatavošana | objekts | 1
6 |  | Nodošanas-pieņemšanas dokumentācijas noformēšana | objekts | 1
Piezīme
|  | Būvuzņēmējam jāizvērtē darbu daudzumos minēto darbu veikšanai nepieciešamie pamatmateriāli un palīgmateriāli, to iegāde un izmaksas, konstrukciju elementu komplektācija atbilstoši izgatavotāju firmu instrukcijām. Visus projektā minētos materiālus iespējams aizstāt ar citu ražotāju ekvivalentiem produktiem, iepriekš saskaņojot ar projekta autoru. | objekts
|  | Kopā: | euro
Sastādīja : |  | Tatjana Vasiļjeva
(paraksts un tā atšifrējums, datums)
Sertifikāta Nr.
Pārbaudīja : |  | Gaļina Zeļenska
(paraksts un tā atšifrējums, datums)
| Sertifikāta Nr. | 20-6263

## Kanaliz
Darbu apjomu saraksts. Nr.2-2.
Iekšēja kanalizācijas sistēma.
(darba veids vai konstruktīvā nosaukums)
Būves nosaukums: Pirts ēkas telpu plānojuma un inženiertīklu izvietojuma maiņa Stacijas ielā 63, Daugavpilī.
Objekta nosaukums: Pirts ēkas telpu plānojuma un inženiertīklu izvietojuma maiņa Stacijas ielā 63, Daugavpilī.
Būves adrese: Stacijas ielā 63, Daugavpils
Pasūtījuma Nr.: |  | 16KOMB
Komentārs : Būvuzņēmējam jāievērtē darbu daudzuma sarakstā minēto darbu veikšanai nepieciešamie materiāli un papildus darbi, kas nav minēti šajā sarakstā, bet bez kuriem nebūtu iespējama būvdarbu tehnoloģiski pareiza un spēkā esošajiem normatīviem atbilstoša veikšana pilnā apmērā. Darbu apjomu sarakstu skatīt kopā ar rasējumiem un specifikācijām. Gadījumā, ja darbu apjomi nesakrīt, par pareiziem jāuzskata rasējumos esošie darbu apjomi. Sniegtās norādes uz izmantojamo būvmateriālu, iekārtu un ražotāju zīmoliem nes informatīvu raksturu un var būt aizvietoti ar materialiem un izstrādājumiem ar analoģiskiem tehniskiem raksturojumiem.
Tāme sastādīta ______.gada tirgus cenās, pamatojoties uz ŪK daļas rasējumiem.
Tāmes izmaksas (euro) _______________
Tāme sastādīta______.gada ___. _________________
N. p.k. | Kods | Darba nosaukums | Mērv. | Daudz. | Vienības izmaksas (euro) | Summa (euro)
1 | 2 | 3 | 4 | 5 | 6 | 7
1 |  | Demontāžas darbi
1.1 |  | Esošo kanalizācijas tīklu demontāža | m | 200
2 | 16- 0000 | Iekšējā sadzīves kanalizācija K1
2.1 |  | Kanalizācijas izbūve no PVC HT (pelēkajām ) Dn100 grūti degošām caurulēm ar pretskaņa izolācijas, ar fasona daļām montāža un stiprinājumiem pa ēkas konstrukcijām | m | 161
2.2 |  | Kanalizācijas izbūve no PVC HT (pelēkajām ) Dn50 grūti degošām caurulēm ar pretskaņa izolācijas, ar fasona daļām montāža un stiprinājumiem pa ēkas konstrukcijām | m | 49
2.3 |  | Revīzijas PVC Dn100 | gb. | 7
2.4 |  | Revīzijas PVC Dn50 | gb. | 1
2.5 |  | Korķis Dn100 | gb. | 19
2.6 |  | Korķis Dn50 | gb. | 1
2.7 |  | Kanalizācijas PVC fasona daļas Dn100, Dn50:
2.8 |  | Trejgabals Dn100x100 450 | gb. | 40
2.9 |  | Trejgabals Dn100x50 450 | gb. | 26
2.10 |  | Trejgabals Dn50x50 450 | gb. | 6
2.11 |  | Līkums Dn100 450 | gb. | 94
2.12 |  | Līkums Dn50 450 | gb. | 52
2.13 |  | Pareja PVC Dn100x50 | gb. | 7
2.14 |  | Tehniskās ierīces
2.15 |  | Uztveršanas piltuve Dn100 | gb. | 4
2.16 |  | Grīdas traps Dn100 | gb. | 9
2.17 |  | Grīdas traps Dn50 | gb. | 22
2.18 |  | Atgaisotājs
2.19 |  | Atgaisotājs Dn100 montāža | gb. | 5
2.20 |  | Atgaisotājs Dn 50 montāža | gb. | 1
2.21 |  | Pieslēgumi esošām komunikācijām
2.22 |  | Pieslēguma vieta pie iesošiem kanalizācijas tīkliem d.100, tajā skaitā: -universāls savienojums ar esošo cauruli d.100 - 1gab.; | kpl. | 7
3 |  | Hidrauliskā pārbaude | 100m | 2.1
4 |  | Izpilddokumentācijas sagatavošana | objekts | 1
5 |  | Nodošanas-pieņemšanas dokumentācijas noformēšana | objekts | 1
Piezīme
|  | Būvuzņēmējam jāizvērtē darbu daudzumos minēto darbu veikšanai nepieciešamie pamatmateriāli un palīgmateriāli, to iegāde un izmaksas, konstrukciju elementu komplektācija atbilstoši izgatavotāju firmu instrukcijām. Visus projektā minētos materiālus iespējams aizstāt ar citu ražotāju ekvivalentiem produktiem, iepriekš saskaņojot ar projekta autoru. | objekts
|  | Kopā: | euro
Sastādīja : |  | Tatjana Vasiļjeva
(paraksts un tā atšifrējums, datums)
Sertifikāta Nr.
Pārbaudīja : |  | Gaļina Zeļenska
(paraksts un tā atšifrējums, datums)
| Sertifikāta Nr. | 20-6263

## SM
Darbu apjomu saraksts. Nr.2-3.
Siltummezgls
(darba veids vai konstruktīvā nosaukums)
Būves nosaukums: Pirts ēkas telpu plānojuma un inženiertīklu izvietojuma maiņa Stacijas ielā 63, Daugavpilī.
Objekta nosaukums: Pirts ēkas telpu plānojuma un inženiertīklu izvietojuma maiņa Stacijas ielā 63, Daugavpilī.
Būves adrese: Stacijas ielā 63, Daugavpils
Pasūtījuma Nr.: |  | 16KOMB
Komentārs : Būvuzņēmējam jāievērtē darbu daudzuma sarakstā minēto darbu veikšanai nepieciešamie materiāli un papildus darbi, kas nav minēti šajā sarakstā, bet bez kuriem nebūtu iespējama būvdarbu tehnoloģiski pareiza un spēkā esošajiem normatīviem atbilstoša veikšana pilnā apmērā. Darbu apjomu sarakstu skatīt kopā ar rasējumiem un specifikācijām. Gadījumā, ja darbu apjomi nesakrīt, par pareiziem jāuzskata rasējumos esošie darbu apjomi. Sniegtās norādes uz izmantojamo būvmateriālu, iekārtu un ražotāju zīmoliem nes informatīvu raksturu un var būt aizvietoti ar materialiem un izstrādājumiem ar analoģiskiem tehniskiem raksturojumiem.
Tāme sastādīta ______.gada tirgus cenās, pamatojoties uz SM daļas rasējumiem.
Tāmes izmaksas (euro) _______________
Tāme sastādīta______.gada ___. _________________
N. p.k. | Kods | Darba nosaukums | Mērv. | Daudz. | Vienības izmaksas (euro) | Summa (euro)
1 | 2 | 3 | 4 | 5 | 6 | 7
| 14-00000 | IEVADA MEZGLS
1 |  | Tērauda ventilis metināmais Dn80 | gb. | 2
2 |  | Atloku filtrs Dn80 | gb. | 1
3 |  | Spiediena krituma regulators DA616, Dn50, kvs32 | gb. | 1
4 |  | Siltumskaitītājs SONOMETER1000, Q=13m3/h, Dn32 | gb. | 1
5 |  | Manometrs 16 bar | gb. | 2
6 |  | Lodveida ventilis ar atgaisotāju Dn15 | gb. | 2
7 |  | Lodveida ventilis (uzmavas) Dn15 | gb. | 2
8 |  | Stikla termometrs 0-130OC | gb. | 2
|  | Apkures kontūrs | gb.
9 |  | Apkures regulators ECL 310 | gb. | 1
10 |  | Programkarte A376 | gb. | 1
11 |  | Temperatūras sensors ESMT | gb. | 1
12 |  | Temperatūras sensors ESM-11 | gb. | 3
13 |  | Plākšņu siltummainis XB12L-1-36, N=71,6kW | gb. | 1
14 |  | Divgaitas vārsts VRG2, Dn15, Kvs2,5 | gb. | 1
15 |  | Motorvārsta elektropiedziņa AMV435 | gb. | 1
16 |  | Apkures kontūra cirkulācijas sūknis Yonos MAXO 25/0,5-7 | gb. | 1
17 |  | Tērauda ventilis metināmais Dn25 | gb. | 2
18 |  | Lodveida ventilis Dn15 | gb. | 4
19 |  | Lodveida ventilis Dn25 | gb. | 4
20 |  | Lodveida ventilis Dn32 | gb. | 4
21 |  | Balansēšanas ventilis Dn15 | gb. | 1
22 |  | Balansēšanas ventilis Dn25 | gb. | 2
23 |  | Balansēšanas ventilis Dn32 | gb. | 2
24 |  | Vītņu sietiņfiltrs Dn50 | gb. | 1
25 |  | Vītņu sietiņfiltrs Dn15 | gb. | 1
26 |  | Vienvirziena vārsts Dn15 | gb. | 1
27 |  | Reduktors D04, Dn15 | gb. | 1
28 |  | Drošības vārsts 3 bar | gb. | 1
29 |  | Lodveida ventilis ar atgaisotāju Dn15 | gb. | 7
30 |  | Manometrs 10 bar | gb. | 2
31 |  | Bimetāliskais termometrs 0-100OC | gb. | 8
32 |  | Izplēšanas trauks 50L | gb. | 1
33 |  | Ūdens skaitītājs (m3/h) 1,5m3/h, 900C | gb. | 1
34 |  | Tērauda cauruļu un to fasondetaļu komplekts | gb. | 1
35 |  | Vāra cauruļu un to fasondetaļu komplekts | gb. | 1
36 |  | Elektroapsaistes materiālu komplekts | gb. | 1
|  | Karstā ūdens siltummaiņa kontūrs | gb.
37 |  | Temperatūras sensors ESMU | gb. | 1
38 |  | Temperatūras sensors ESM-11 | gb. | 1
39 |  | Plākšņu siltummainis XB52M-1-80; N=498,20kW | gb. | 1
40 |  | Divgaitas vārsts VRB2, Dn40, Kvs25 | gb. | 1
41 |  | Motorvārsta elektropiedziņa AMV435 | gb. | 1
42 |  | Apkures kontūra cirkulācijas sūknis Stratos-Z30/1-12PN10 | gb. | 1
43 |  | Tērauda ventilis metināmais Dn50 | gb. | 2
44 |  | Lodveida ventilis Dn50 | gb. | 2
45 |  | Lodveida ventilis Dn32 | gb. | 1
46 |  | Vītņu sietiņfiltrs Dn50 | gb. | 1
47 |  | Vītņu sietiņfiltrs Dn32 | gb. | 1
48 |  | Vienvirziena vārsts Dn50 | gb. | 1
49 |  | Vienvirziena vārsts Dn32 | gb. | 1
50 |  | Drošības vārsts 10 bar | gb. | 1
51 |  | Lodveida ventilis ar atgaisotāju Dn20 | gb. | 2
52 |  | Manometrs 10 bar | gb. | 2
53 |  | Bimetāliskais termometrs 0-100OC | gb. | 3
54 |  | Ūdens skaitītājs (m3/h) Dn32, 8,6m3/h, 900C | gb. | 1
55 |  | Tērauda cauruļu un to fasondetaļu komplekts | kpl | 1
56 |  | Elektroapsaistes materiālu komplekts | kpl | 1
57 |  | Ventilis ar uzgali ūdens izlaišanai Dn15 | gb. | 2
58 |  | Ventilis ar uzgali ūdens izlaišanai Dn20 | gb. | 2
59 |  | Cauruļvadu materiālu montāža
60 |  | Tērauda caurules VS 10704-76* Dn80 | m | 6
61 |  | Tērauda caurules VS 10704-76* Dn65 | m | 10
62 |  | Tērauda caurules VS 10704-76* Dn50 | m | 12
63 |  | Tērauda caurules VS 3262-75* Dn32 | m | 12
64 |  | Tērauda caurules VS 3262-75* Dn25 | m | 2
65 |  | Tērauda caurules VS 3262-75* Dn20 | m | 1
66 |  | Tērauda caurules VS 3262-75* Dn15 | m | 8
67 |  | Tērauda caurules fasondaļas | kpl | 1
68 |  | Gruntskrāsa | l | 2
69 |  | Akmens vatea ar foliju b=30mm 89x30 | m | 6
70 |  | Akmens vatea ar foliju b=30mm 76x30 | m | 10
71 |  | Akmens vatea ar foliju b=30mm 54x30 | m | 12
72 |  | Akmens vatea ar foliju b=30mm, 35x30 | m | 12
73 |  | Akmens vatea ar foliju b=30mm 28x30 | m | 2
74 |  | Akmens vatea ar foliju b=30mm 22x30 | m | 1
75 |  | Akmens vatea ar foliju b=30mm 15x30 | m | 8
76 |  | Montāžas palīgmateriāli | kpl | 1
77 |  | Siltummezgla demontāža | kmpl | 1
|  | Hidrauliskā pārbaude | 100m | 0.51
|  | Izpilddokumentācijas sagatavošana | objekts | 1
|  | Nodošanas-pieņemšanas dokumentācijas noformēšana | objekts | 1
Piezīme
|  | Būvuzņēmējam jāizvērtē darbu daudzumos minēto darbu veikšanai nepieciešamie pamatmateriāli un palīgmateriāli, to iegāde un izmaksas, konstrukciju elementu komplektācija atbilstoši izgatavotāju firmu instrukcijām. Visus projektā minētos materiālus iespējams aizstāt ar citu ražotāju ekvivalentiem produktiem, iepriekš saskaņojot ar projekta autoru. | objekts
|  | Kopā: | euro
Sastādīja : |  | Tatjana Vasiļjeva
(paraksts un tā atšifrējums, datums)
Sertifikāta Nr.
Pārbaudīja : |  | Gaļina Zeļenska
(paraksts un tā atšifrējums, datums)
| Sertifikāta Nr. | 20-6263

## apk
Darbu apjomu saraksts. Nr.2-4
Apkure.
(darba veids vai konstruktīvā nosaukums)
Būves nosaukums: Pirts ēkas telpu plānojuma un inženiertīklu izvietojuma maiņa Stacijas ielā 63, Daugavpilī.
Objekta nosaukums: Pirts ēkas telpu plānojuma un inženiertīklu izvietojuma maiņa Stacijas ielā 63, Daugavpilī.
Būves adrese: Stacijas ielā 63, Daugavpils
Pasūtījuma Nr.: |  | 16KOMB
Komentārs : Būvuzņēmējam jāievērtē darbu daudzuma sarakstā minēto darbu veikšanai nepieciešamie materiāli un papildus darbi, kas nav minēti šajā sarakstā, bet bez kuriem nebūtu iespējama būvdarbu tehnoloģiski pareiza un spēkā esošajiem normatīviem atbilstoša veikšana pilnā apmērā. Darbu apjomu sarakstu skatīt kopā ar rasējumiem un specifikācijām. Gadījumā, ja darbu apjomi nesakrīt, par pareiziem jāuzskata rasējumos esošie darbu apjomi. Sniegtās norādes uz izmantojamo būvmateriālu, iekārtu un ražotāju zīmoliem nes informatīvu raksturu un var būt aizvietoti ar materialiem un izstrādājumiem ar analoģiskiem tehniskiem raksturojumiem.
Tāme sastādīta ______.gada tirgus cenās, pamatojoties uz AVK-A daļas rasējumiem.
Tāmes izmaksas (euro) _______________
Tāme sastādīta______.gada ___. _________________
N. p.k. | Kods | Darba nosaukums | Mērv. | Daudz. | Vienības izmaksas (euro) | Summa (euro)
1 | 2 | 3 | 4 | 5 | 6 | 7
| 17-00000 | Apkure
1 |  | Apkures radiators"PurmoPURMO Compact" C22-300-400 | gab. | 2
2 |  | Apkures radiators"PurmoPURMO Compact" C22-300-700 | gab. | 2
3 |  | Apkures radiators"PurmoPURMO Compact" C22-500-800 | gab. | 1
4 |  | Apkures radiators"PurmoPURMO Compact" C22-600-1100 | gab. | 1
5 |  | Apkures radiators"PurmoPURMO Compact" C22-600-1200 | gab. | 10
6 |  | Apkures radiators"PurmoPURMO Compact" C22-600-600 | gab. | 2
7 |  | Apkures radiators"Calidor Super" 500.1120 | gab. | 3
8 |  | Apkures radiators"Calidor Super" 500.400 | gab. | 1
9 |  | Radiatoru termostata galviņa ar termostatisko vārstu | gab. | 22
10 |  | Radiatoru ieskrūvējamie atgaisotāji | gab. | 22
11 |  | Atpakaļgaitas vārsts | gab. | 18
12 |  | Atgaitas pieslēguma mezgls (dubultbloks) | gab. | 4
13 |  | Automātiskais atgaisotājs DN15 | gab. | 8
14 |  | Iztukšošanas ventilis DN15 | gab. | 6
15 |  | Apkures VSH tērauda caurule 15x1,2 | m | 140
16 |  | Apkures VSH tērauda caurule 18x1,3 | m | 20
17 |  | Apkures VSH tērauda caurule 22x1,5 | m | 56
18 |  | Apkures VSH tērauda caurule 28x1,5 | m | 70
19 |  | Apkures VSH tērauda caurule 35x1,5 | m | 50
20 |  | Apkures VSH tērauda caurule 42x1,5 | m | 72
21 |  | VSH tērauda caurules fasondetāļas un stiprinājumi | kpl. | 1
22 |  | Izolācija ISOVER 15x30 | m. | 10
23 |  | Izolācija ISOVER 18x30 | m. | 10
24 |  | Izolācija ISOVER 22x30 | m. | 10
25 |  | Izolācija ISOVER 28x30 | m. | 10
26 |  | Izolācija ISOVER 35x30 | m. | 10
27 |  | Izolācija ISOVER 42x30 | m. | 18
28 |  | Esošo akures sistemas demontāža | kpl. | 1
29 |  | Caurumu urbšana un atjaunošanas darbi | kpl. | 1
30 |  | Apkures sistŗmu hidrauliskas pārbaude | kpl. | 1
31 |  | Papildmateriāli un palīgdarbi tai skaitā siltumnesēja apkures sistēmas noliešanas un piepildīšana. | kpl. | 1
Piezīme
|  | Būvuzņēmējam jāizvērtē darbu daudzumos minēto darbu veikšanai nepieciešamie pamatmateriāli un palīgmateriāli, to iegāde un izmaksas, konstrukciju elementu komplektācija atbilstoši izgatavotāju firmu instrukcijām. Visus projektā minētos materiālus iespējams aizstāt ar citu ražotāju ekvivalentiem produktiem, iepriekš saskaņojot ar projekta autoru. | objekts
|  | Kopā: | euro
Sastādīja : |  | Tatjana Vasiļjeva
(paraksts un tā atšifrējums, datums)
Sertifikāta Nr.
Pārbaudīja : |  | Gaļina Zeļenska
(paraksts un tā atšifrējums, datums)
| Sertifikāta Nr. | 20-6263

## ven
Darbu apjomu saraksts. Nr.2-5.
Ventilācija.
(darba veids vai konstruktīvā nosaukums)
Būves nosaukums: Pirts ēkas telpu plānojuma un inženiertīklu izvietojuma maiņa Stacijas ielā 63, Daugavpilī.
Objekta nosaukums: Pirts ēkas telpu plānojuma un inženiertīklu izvietojuma maiņa Stacijas ielā 63, Daugavpilī.
Būves adrese: Stacijas ielā 63, Daugavpils
Pasūtījuma Nr.: |  | 16KOMB
Komentārs : Būvuzņēmējam jāievērtē darbu daudzuma sarakstā minēto darbu veikšanai nepieciešamie materiāli un papildus darbi, kas nav minēti šajā sarakstā, bet bez kuriem nebūtu iespējama būvdarbu tehnoloģiski pareiza un spēkā esošajiem normatīviem atbilstoša veikšana pilnā apmērā. Darbu apjomu sarakstu skatīt kopā ar rasējumiem un specifikācijām. Gadījumā, ja darbu apjomi nesakrīt, par pareiziem jāuzskata rasējumos esošie darbu apjomi. Sniegtās norādes uz izmantojamo būvmateriālu, iekārtu un ražotāju zīmoliem nes informatīvu raksturu un var būt aizvietoti ar materialiem un izstrādājumiem ar analoģiskiem tehniskiem raksturojumiem.
Tāme sastādīta ______.gada tirgus cenās, pamatojoties uz AVK-V daļas rasējumiem.
Tāmes izmaksas (euro) _______________
Tāme sastādīta______.gada ___. _________________
N. p.k. | Kods | Darba nosaukums | Mērv. | Daudz. | Vienības izmaksas (euro) | Summa (euro)
1 | 2 | 3 | 4 | 5 | 6 | 7
| 17-00000 | Ventilācijas sistēma PN1
1 |  | PN - 1 / 1402 m3/st, 245 Pa RIS 1900 VWR EKO 3.0 Gaisa apstrādes iekārta Plākšņu rekuperators ar efektivitāti 93%; Pieplūdes ventilators ar EC motoru 0.49 kW; Nosūces ventilators ar EC motoru 0.49 kW; M5 klases filtrs nosūcei; F7 klases filtrs pieplūdei; Korpuss ar 50mm izolāciju; Atbilst ErP 2016 un ErP 2018 normām FLEX kontroles panelis ar nedēļas taimeri SKG 315 Noslēgvārsts ar gumiju, ar motora platformu 2. gab. RDAB5S-230 Vārsta motors, ar atsperi, 5 Nm 1. gab. RDAB5-230 Vārsta motors, 5 Nm - 1m² 1. gab. EKA NV 400-9,0-3f PH Priekšsildītājs, elektriskais, 9 kW RIS 1900 VWL EKO 3.0 | kpl. | 1
2 |  | Pieplūdes difuzors TFF-125 | gb. | 1
3 |  | Pieplūdes difuzors TFF-160 | gb. | 2
4 |  | Pieplūdes difuzors TFF-200 | gb. | 6
5 |  | Regulējamais nosūces difuzors (karsetavai) ∅125 | gb. | 2
6 |  | Nosūces difuzors DVSN-100 | gb. | 1
7 |  | Nosūces difuzors DVSN-160 | gb. | 4
8 |  | Nosūces difuzors DVSN-200 | gb. | 5
9 |  | Regulējušais vārsts SKR100 | gb. | 1
10 |  | Regulējušais vārsts SKR125 | gb. | 3
11 |  | Regulējušais vārsts SKR160 | gb. | 2
12 |  | Regulējušais vārsts SKR200 | gb. | 1
13 |  | Regulējušais vārsts SKR250 | gb. | 1
14 |  | Ugunsdrošības vārsts SKP-01-315 | gb. | 3
15 |  | Ugunsdrošības vārsts SKP-01-400 | gb. | 1
16 |  | Trokšņa slāpētājs LDC 315-1000 | gb. | 1
17 |  | Trokšņa slāpētājs LDC 400-1000 | gb. | 1
18 |  | Tīrīšanas lūka | gb. | 10
19 |  | Gaisa iznešanas reste ∅315 | gb. | 1
20 |  | Gaisa ieņemšanas reste ∅315 | gb. | 1
21 |  | Elektrības apsaistes materiālu komplekts | kpl. | 1
22 |  | Palīgmateriālu komplekts | kpl. | 1
23 |  | Vibroizolatori agregāta uzstādīšanai | kpl. | 1
24 |  | Kondensāta novadīšanas cauruļvadu un palīgmateriālu komplekts | kpl. | 1
|  | Ventilācijas sistēma PN2 | kpl.
25 |  | PN - 2 / 1123 m3/st, 210 Pa RIS 1200 VWR EKO 3.0 Gaisa apstrādes iekārta Plākšņu rekuperators ar efektivitāti 93%; Pieplūdes ventilators ar EC motoru 0.43 kW; Nosūces ventilators ar EC motoru 0.43 kW; M5 klases filtrs nosūcei;1. gab. F7 klases filtrs pieplūdei;1. gab. Korpuss ar 50mm izolāciju;1. gab. Atbilst ErP 2016 un ErP 2018 normām FLEX kontroles panelis ar nedēļas taimeri 1. gab. SKG 315 Noslēgvārsts ar gumiju, ar motora platformu 2. gab. RDAB5S-230 Vārsta motors, ar atsperi, 5 Nm 1. gab. RDAB5-230 Vārsta motors, 5 Nm - 1m² 1. gab. EKA NV 315-6,0-3f PH (for RIS 1200 E/W) Priekšsildītājs 1. gab. RIS 1200 VWL EKO 3.0 | kpl. | 1
26 |  | Pieplūdes difuzors TFF-100 | gb. | 1
27 |  | Pieplūdes difuzors TFF-160 | gb. | 3
28 |  | Pieplūdes difuzors TFF-200 | gb. | 4
29 |  | Regulējamais nosūces difuzors (karsetavai) ∅125 | gb. | 2
30 |  | Nosūces difuzors DVSN-125 | gb. | 2
31 |  | Nosūces difuzors DVSN-160 | gb. | 2
32 |  | Nosūces difuzors DVSN-200 | gb. | 4
33 |  | Regulējušais vārsts SKR125 | gb. | 2
34 |  | Regulējušais vārsts SKR160 | gb. | 1
35 |  | Regulējušais vārsts SKR200 | gb. | 1
36 |  | Regulējušais vārsts SKR250 | gb. | 2
37 |  | Ugunsdrošības vārsts SKP-01-315 | gb. | 2
38 |  | Trokšņa slāpētājs LDC 315-1000 | gb. | 2
39 |  | Tīrīšanas lūka | gb. | 6
40 |  | Gaisa iznešanas reste ∅315 | gb. | 1
41 |  | Gaisa ieņemšanas reste ∅315 | gb. | 1
42 |  | Elektrības apsaistes materiālu komplekts | kpl. | 1
43 |  | Palīgmateriālu komplekts | kpl. | 1
44 |  | Vibroizolatori agregāta uzstādīšanai | kpl. | 1
45 |  | Kondensāta novadīšanas cauruļvadu un palīgmateriālu komplekts | kpl. | 1
Ventilācijas sistēma PN3
46 |  | PN - 3 / 930 m3/st, 210 Pa RIS 1200 VWR EKO 3.0 Gaisa apstrādes iekārta Plākšņu rekuperators ar efektivitāti 93%; Pieplūdes ventilators ar EC motoru 0.43 kW; Nosūces ventilators ar EC motoru 0.43 kW; M5 klases filtrs nosūcei;1. gab. F7 klases filtrs pieplūdei;1. gab. Korpuss ar 50mm izolāciju;1. gab. Atbilst ErP 2016 un ErP 2018 normām FLEX kontroles panelis ar nedēļas taimeri 1. gab. SKG 315 Noslēgvārsts ar gumiju, ar motora platformu 2. gab. RDAB5S-230 Vārsta motors, ar atsperi, 5 Nm 1. gab. RDAB5-230 Vārsta motors, 5 Nm - 1m² 1. gab. EKA NV 315-5,0-2f PH (for RIS 1200 E/W) Priekšsildītājs 1. gab. RIS 1200 VWL EKO 3.0 | kpl. | 1
47 |  | Pieplūdes difuzors TFF-160 | gb. | 7
48 |  | Regulējamais nosūces difuzors (karsetavai) ∅125 | gb. | 1
49 |  | Nosūces difuzors DVSN-100 | gb. | 4
50 |  | Nosūces difuzors DVSN-125 | gb. | 4
51 |  | Nosūces difuzors DVSN-160 | gb. | 3
52 |  | Regulējušais vārsts SKR100 | gb. | 1
53 |  | Regulējušais vārsts SKR125 | gb. | 2
54 |  | Regulējušais vārsts SKR160 | gb. | 4
55 |  | Regulējušais vārsts SKR200 | gb. | 2
56 |  | Ugunsdrošības vārsts SKP-01-315 | gb. | 3
57 |  | Trokšņa slāpētājs LDC 315-1000 | gb. | 2
58 |  | Tīrīšanas lūka | gb. | 8
59 |  | Gaisa iznešanas reste ∅315 | gb. | 1
60 |  | Gaisa ieņemšanas reste ∅315 | gb. | 1
61 |  | Elektrības apsaistes materiālu komplekts | kpl. | 1
62 |  | Palīgmateriālu komplekts | kpl. | 1
63 |  | Vibroizolatori agregāta uzstādīšanai | kpl. | 1
64 |  | Kondensāta novadīšanas cauruļvadu un palīgmateriālu komplekts | kpl. | 1
Ventilācijas sistēma PN4
65 |  | PN - 4 AMBER 1PP-300 Gaisa apstrādes iekārta 1gab. 320/320m3/st, 160/150 Pa F6 filtri pieplūdei F5 filtri nosūcei Kontroles panelis ar taimeri 1gab. Spiediena slēdzis, ar cauruli 2gab. Mīkstie savienojumi 4 gab. AMBER 1PP-300 | kpl. | 1
66 |  | Pieplūdes difuzors TFF-80 | gb. | 1
67 |  | Pieplūdes difuzors TFF-160 | gb. | 2
68 |  | Nosūces difuzors DVSN-100 | gb. | 2
69 |  | Nosūces difuzors DVSN-125 | gb. | 3
70 |  | Regulējušais vārsts SKR100 | gb. | 2
71 |  | Regulējušais vārsts SKR125 | gb. | 1
72 |  | Regulējušais vārsts SKR160 | gb. | 1
73 |  | Noslēgvārsts ar elektropedziņu SKM160 | gb. | 2
74 |  | Trokšņa slāpētājs LDC 160-600 | gb. | 2
75 |  | Ugunsdrošības vārsts SKP-01-125 | gb. | 2
76 |  | Tīrīšanas lūka | gb. | 4
77 |  | Gaisa iznešanas reste ∅160 | gb. | 1
78 |  | Gaisa ieņemšanas reste ∅160 | gb. | 1
79 |  | Elektrības apsaistes materiālu komplekts | kpl. | 1
80 |  | Palīgmateriālu komplekts | kpl. | 1
81 |  | Vibroizolatori agregāta uzstādīšanai | kpl. | 1
82 |  | Kondensāta novadīšanas cauruļvadu un palīgmateriālu komplekts | kpl. | 1
Gaisavadi un fasondetāļas
83 |  | Vitais gaisavads Ø100 | m. | 21
84 |  | Vitais gaisavads Ø125 | m. | 55
85 |  | Vitais gaisavads Ø160 | m. | 100
86 |  | Vitais gaisavads Ø200 | m. | 45
87 |  | Vitais gaisavads Ø250 | m. | 42
88 |  | Vitais gaisavads Ø315 | m. | 125
89 |  | Vitais gaisavads Ø400 | m. | 6
90 |  | Gaisa vads no cinkota skārda 400x200 | m. | 4
91 |  | Gaisa vadu fasondaļas komplekts | kpl. | 1
92 |  | Gaisa vadu izolācija b=30mm Tenapors-T Ø160 | m | 8
93 |  | Gaisa vadu izolācija b=30mm Tenapors-T Ø315 | m | 35
94 |  | Gaisa vadu izolācija b=30mm Tenapors-T Ø400 | m | 2
95 |  | Gaisa vadu izolācija b=30mm MAT 35 ALC | m2 | 7
96 |  | Montāžas palīgmateriāli(blīvejums,stiprinājums) | kpl. | 1
97 |  | Ventilacijas sistemu sakumregulešanas darbi | kpl. | 1
98 |  | Caurimu urbšana | kpl. | 1
99 |  | Caurimu aiztaisišana pēc montaža | kpl. | 1
100 |  | Pārplūdes restes 300x100 | gb. | 12
101 |  | Regulējama pārplūdes reste (karsetavai) Ø125 | gb. | 14
102 |  | Esoša ventilacijas sistemas demontāža | kpl. | 1
Piezīme
|  | Būvuzņēmējam jāizvērtē darbu daudzumos minēto darbu veikšanai nepieciešamie pamatmateriāli un palīgmateriāli, to iegāde un izmaksas, konstrukciju elementu komplektācija atbilstoši izgatavotāju firmu instrukcijām. Visus projektā minētos materiālus iespējams aizstāt ar citu ražotāju ekvivalentiem produktiem, iepriekš saskaņojot ar projekta autoru. | objekts
|  | Kopā: | euro
Sastādīja : |  | Tatjana Vasiļjeva
(paraksts un tā atšifrējums, datums)
Sertifikāta Nr.
Pārbaudīja : |  | Gaļina Zeļenska
(paraksts un tā atšifrējums, datums)
| Sertifikāta Nr. | 20-6263

## apsar
Darbu apjomu saraksts. Nr.2-6
Apsardzes signalizācija.
(darba veids vai konstruktīvā nosaukums)
Būves nosaukums: Pirts ēkas telpu plānojuma un inženiertīklu izvietojuma maiņa Stacijas ielā 63, Daugavpilī.
Objekta nosaukums: Pirts ēkas telpu plānojuma un inženiertīklu izvietojuma maiņa Stacijas ielā 63, Daugavpilī.
Būves adrese: Stacijas ielā 63, Daugavpils
Pasūtījuma Nr.: |  | 16KOMB
Komentārs : Būvuzņēmējam jāievērtē darbu daudzuma sarakstā minēto darbu veikšanai nepieciešamie materiāli un papildus darbi, kas nav minēti šajā sarakstā, bet bez kuriem nebūtu iespējama būvdarbu tehnoloģiski pareiza un spēkā esošajiem normatīviem atbilstoša veikšana pilnā apmērā. Darbu apjomu sarakstu skatīt kopā ar rasējumiem un specifikācijām. Gadījumā, ja darbu apjomi nesakrīt, par pareiziem jāuzskata rasējumos esošie darbu apjomi. Sniegtās norādes uz izmantojamo būvmateriālu, iekārtu un ražotāju zīmoliem nes informatīvu raksturu un var būt aizvietoti ar materialiem un izstrādājumiem ar analoģiskiem tehniskiem raksturojumiem.
Tāme sastādīta ______.gada tirgus cenās, pamatojoties uz ESS daļas rasējumiem.
Tāmes izmaksas (euro) _______________
Tāme sastādīta______.gada ___. _________________
N. p.k. | Kods | Darba nosaukums | Mērv. | Daudz. | Vienības izmaksas (euro) | Summa (euro)
1 | 2 | 3 | 4 | 5 | 6 | 7
| 19-00000 | Apsardzes signalizācija
1 |  | Apsardzes signalizacijas kontrolpanelis FoxSec FS9000 | kmpl. | 1
2 |  | Programmnodrošinājums - Fox-Sec Workstation license Fox-Sec Key* | gab. | 1
3 |  | Programmnodrošinājums - Alarm software with house plans Fox-Sec NET+/M | gab. | 1
4 |  | 16 zonu paplašinātajs Fox-Sec FS9116/8 | kmpl. | 1
5 |  | Vadības klaviatūra Fox-Sec FS9501LCD | gab. | 2
6 |  | Kombitētaij kustības plīšanas detektors ar kronšteinu JS-25 COMBO | kmpl. | 9
7 |  | Magnētiskais kontakts SD-8551W | gab. | 12
8 |  | Sirēna MR-300BL | gab. | 2
9 |  | CQR 6x0.2 ekranēts | m | 300
10 |  | CQR 4x0.2 ekranēts | m | 300
11 |  | Kabelis UTR 4x2x0.5 5e kat. | m | 100
12 |  | Akumulators 12V/7Ah | gab. | 1
13 |  | Elektrokabelis 3x1.5 | m | 50
14 |  | Štrabu griešana | m | 42
15 |  | PVC caurule D20mm | m | 100
16 |  | Montāžas palīgmateriāli | kmpl. | 1
17 |  | Sistēmas palaisana un nodošana ekspluatācijā | kmpl. | 1
18 |  | Personāla apmacība | kmpl. | 1
19 |  | Izpilddokumentācijas izgatavošana | kmpl. | 1
Piezīme
|  | Būvuzņēmējam jāizvērtē darbu daudzumos minēto darbu veikšanai nepieciešamie pamatmateriāli un palīgmateriāli, to iegāde un izmaksas, konstrukciju elementu komplektācija atbilstoši izgatavotāju firmu instrukcijām. Visus projektā minētos materiālus iespējams aizstāt ar citu ražotāju ekvivalentiem produktiem, iepriekš saskaņojot ar projekta autoru. | objekts
|  | Kopā: | euro
Sastādīja : |  | Tatjana Vasiļjeva
(paraksts un tā atšifrējums, datums)
Sertifikāta Nr.
Pārbaudīja : |  | Gaļina Zeļenska
(paraksts un tā atšifrējums, datums)
| Sertifikāta Nr. | 20-6263

## Dator
Darbu apjomu saraksts. Nr.2-7.
Datoru tīkli.
(darba veids vai konstruktīvā nosaukums)
Būves nosaukums: Pirts ēkas telpu plānojuma un inženiertīklu izvietojuma maiņa Stacijas ielā 63, Daugavpilī.
Objekta nosaukums: Pirts ēkas telpu plānojuma un inženiertīklu izvietojuma maiņa Stacijas ielā 63, Daugavpilī.
Būves adrese: Stacijas ielā 63, Daugavpils
Pasūtījuma Nr.: |  | 16KOMB
Komentārs : Būvuzņēmējam jāievērtē darbu daudzuma sarakstā minēto darbu veikšanai nepieciešamie materiāli un papildus darbi, kas nav minēti šajā sarakstā, bet bez kuriem nebūtu iespējama būvdarbu tehnoloģiski pareiza un spēkā esošajiem normatīviem atbilstoša veikšana pilnā apmērā. Darbu apjomu sarakstu skatīt kopā ar rasējumiem un specifikācijām. Gadījumā, ja darbu apjomi nesakrīt, par pareiziem jāuzskata rasējumos esošie darbu apjomi. Sniegtās norādes uz izmantojamo būvmateriālu, iekārtu un ražotāju zīmoliem nes informatīvu raksturu un var būt aizvietoti ar materialiem un izstrādājumiem ar analoģiskiem tehniskiem raksturojumiem.
Tāme sastādīta ______.gada tirgus cenās, pamatojoties uz ESS daļas rasējumiem.
Tāmes izmaksas (euro) _______________
Tāme sastādīta______.gada ___. _________________
N. p.k. | Kods | Darba nosaukums | Mērv. | Daudz. | Vienības izmaksas (euro) | Summa (euro)
1 | 2 | 3 | 4 | 5 | 6 | 7
| 19-00000 | Datoru tīkli
1 |  | Sienas komutācijas skapis 15U 600x520 , pelēka krāsa, ar atslēgām | kmpl. | 1
2 |  | 19" 24 p savienotājpanelis Cat6 UTP | gb. | 1
3 |  | 19" 1U kabeļu organizators | gb. | 3
4 |  | 19" plaukts | gb. | 1
5 |  | 19" rozešu bloks (min. 5 gab) | gb. | 1
6 |  | Zemējuma kopne 240mm | gb. | 1
7 |  | PoE komutators UBIQUITI Unifi Switch US-16-150w | gb. | 1
8 |  | Wi-Fi ruteris UBIQUITI UniFi AC PRO (UAP-AC-PRO) | gb. | 2
9 |  | Kontrolleris UBIQUITI USG Unifi Securiti Gateway | gb. | 1
10 |  | Kabelis UTP 4x2x0.5 6 kat. | m | 400
11 |  | PVC caurule D20mm | m | 50
12 |  | Datoru rozete 2xRJ45 6 kat. | kmpl. | 1
13 |  | Datoru rozete 1xRJ45 6 kat. | gb. | 9
14 |  | Savienotājkabelis 3m UTP 6 kat. | gb. | 11
15 |  | Savienotājkabelis 1m UTP 6 kat. | gb. | 11
16 |  | 19" UPS 1000VA , Vanguard II (on-line) | kmpl. | 1
17 |  | Ugunsdrošas montāžas putas | gb. | 1
18 |  | Montāžas palīgmateriāli | kmpl. | 1
19 |  | Sistēmas palaisana un nodošana ekspluatācijā | kmpl. | 1
20 |  | Izpilddokumentācijas izgatavošana | kmpl. | 1
Piezīme
|  | Būvuzņēmējam jāizvērtē darbu daudzumos minēto darbu veikšanai nepieciešamie pamatmateriāli un palīgmateriāli, to iegāde un izmaksas, konstrukciju elementu komplektācija atbilstoši izgatavotāju firmu instrukcijām. Visus projektā minētos materiālus iespējams aizstāt ar citu ražotāju ekvivalentiem produktiem, iepriekš saskaņojot ar projekta autoru. | objekts
|  | Kopā: | euro
Sastādīja : |  | Tatjana Vasiļjeva
(paraksts un tā atšifrējums, datums)
Sertifikāta Nr.
Pārbaudīja : |  | Gaļina Zeļenska
(paraksts un tā atšifrējums, datums)
| Sertifikāta Nr. | 20-6263

## Vidio
Darbu apjomu saraksts. Nr.2-8
Videonovērošanas sistēma.
(darba veids vai konstruktīvā nosaukums)
Būves nosaukums: Pirts ēkas telpu plānojuma un inženiertīklu izvietojuma maiņa Stacijas ielā 63, Daugavpilī.
Objekta nosaukums: Pirts ēkas telpu plānojuma un inženiertīklu izvietojuma maiņa Stacijas ielā 63, Daugavpilī.
Būves adrese: Stacijas ielā 63, Daugavpils
Pasūtījuma Nr.: |  | 16KOMB
Komentārs : Būvuzņēmējam jāievērtē darbu daudzuma sarakstā minēto darbu veikšanai nepieciešamie materiāli un papildus darbi, kas nav minēti šajā sarakstā, bet bez kuriem nebūtu iespējama būvdarbu tehnoloģiski pareiza un spēkā esošajiem normatīviem atbilstoša veikšana pilnā apmērā. Darbu apjomu sarakstu skatīt kopā ar rasējumiem un specifikācijām. Gadījumā, ja darbu apjomi nesakrīt, par pareiziem jāuzskata rasējumos esošie darbu apjomi. Sniegtās norādes uz izmantojamo būvmateriālu, iekārtu un ražotāju zīmoliem nes informatīvu raksturu un var būt aizvietoti ar materialiem un izstrādājumiem ar analoģiskiem tehniskiem raksturojumiem.
Tāme sastādīta ______.gada tirgus cenās, pamatojoties uz ESS daļas rasējumiem.
Tāmes izmaksas (euro) _______________
Tāme sastādīta______.gada ___. _________________
N. p.k. | Kods | Darba nosaukums | Mērv. | Daudz. | Vienības izmaksas (euro) | Summa (euro)
1 | 2 | 3 | 4 | 5 | 6 | 7
| 19-00000 | Videonovērošanas sistēma
1 |  | Mobotix viena sensora kamera C25 ar aidio | gb. | 3
2 |  | Mobotix viena sensora kamera P25 ar aidio | gb. | 1
3 |  | Mobotix RS232 savienojuma modulis | gb. | 1
4 |  | STONE ieraksta iekārta , 2TB ENT HDD | gb. | 1
5 |  | STONE POS license un integrācija | gb. | 1
6 |  | Kases aparāts CHD 5850 ar CHD SG naudas lāde | kmpl. | 1
7 |  | Dators : | kmpl. | 1
Korpus
Aerocool GT Advance, Black
Barošanas bloks (PSU)
Gembird 400W , Bronze Serise, 80+ Bronze
Pamatplate
MSI H110M PRO- VD PLUS
Procesors
Intel Core i3-6100 (3.7Ghz, 3MB Cache, LGA1151)
Operatīvā atmiņa
Patriot Signature Line, DDR4, 4GB, 2133MHz, CL15, Single stick
Video karte
MSI GeForce GTX 950, 2GB, GDDRS, OCV1
Cietais disks (HDD 3.5")
Western Digital 1TB, 7200rpm, 64MB, SATA III, Blue
Optiska iekārta
LG Electronics GH24NSD1, DVD+/-RW, Black, Bulk
Operētājsistēmas license
Microsoft Windows 8.1 64blt, English, OEM
Klaviatūra
Gembird KB-UM-101 , USB, Black, RUS
Pele
Esperanza EXTREME CAMILLE 3D , Optical, USB
Skandas
Microla b B-16, 2.0 5W RMS
8 |  | Monitors AOC U2879VF , 28" | gb. | 1
9 |  | Sistēmas palaisana un nodošana ekspluatācijā | kmpl. | 1
10 |  | Izpilddokumentācijas izgatavošana | kmpl. | 1
11 |  | Personāla apmacība | kmpl. | 1
Piezīme
|  | Būvuzņēmējam jāizvērtē darbu daudzumos minēto darbu veikšanai nepieciešamie pamatmateriāli un palīgmateriāli, to iegāde un izmaksas, konstrukciju elementu komplektācija atbilstoši izgatavotāju firmu instrukcijām. Visus projektā minētos materiālus iespējams aizstāt ar citu ražotāju ekvivalentiem produktiem, iepriekš saskaņojot ar projekta autoru. | objekts
|  | Kopā: | euro
Sastādīja : |  | Tatjana Vasiļjeva
(paraksts un tā atšifrējums, datums)
Sertifikāta Nr.
Pārbaudīja : |  | Gaļina Zeļenska
(paraksts un tā atšifrējums, datums)
| Sertifikāta Nr. | 20-6263

## Ugun
Darbu apjomu saraksts. Nr.2-9.
Automātiska ugunsgrēka signalizācija
(darba veids vai konstruktīvā nosaukums)
Būves nosaukums: Pirts ēkas telpu plānojuma un inženiertīklu izvietojuma maiņa Stacijas ielā 63, Daugavpilī.
Objekta nosaukums: Pirts ēkas telpu plānojuma un inženiertīklu izvietojuma maiņa Stacijas ielā 63, Daugavpilī.
Būves adrese: Stacijas ielā 63, Daugavpils
Pasūtījuma Nr.: |  | 16KOMB
Komentārs : Būvuzņēmējam jāievērtē darbu daudzuma sarakstā minēto darbu veikšanai nepieciešamie materiāli un papildus darbi, kas nav minēti šajā sarakstā, bet bez kuriem nebūtu iespējama būvdarbu tehnoloģiski pareiza un spēkā esošajiem normatīviem atbilstoša veikšana pilnā apmērā. Darbu apjomu sarakstu skatīt kopā ar rasējumiem un specifikācijām. Gadījumā, ja darbu apjomi nesakrīt, par pareiziem jāuzskata rasējumos esošie darbu apjomi. Sniegtās norādes uz izmantojamo būvmateriālu, iekārtu un ražotāju zīmoliem nes informatīvu raksturu un var būt aizvietoti ar materialiem un izstrādājumiem ar analoģiskiem tehniskiem raksturojumiem.
Tāme sastādīta ______.gada tirgus cenās, pamatojoties uz ESS daļas rasējumiem.
Tāmes izmaksas (euro) _______________
Tāme sastādīta______.gada ___. _________________
N. p.k. | Kods | Darba nosaukums | Mērv. | Daudz. | Vienības izmaksas (euro) | Summa (euro)
1 | 2 | 3 | 4 | 5 | 6 | 7
| 19-00000 | Automātiska ugunsgrēka signalizācija
1 |  | Ugunsdrošības kontrolpanelis (16 zonas) Telefire TAS-1000/16E | kmpl. | 1
2 |  | Akumulators 12V/7Ah | gb. | 2
3 |  | TCP/IP tīkla karte | gb. | 1
4 |  | Dūmu detektors Telefire TFO-480 | gb. | 58
5 |  | Siltuma detektors Telefire TFH-280F | gb. | 11
6 |  | Trauksmes poga Telefire TRB-10R | gb. | 9
7 |  | Detektoru baze Telefire TFB-180 | gb. | 69
8 |  | Tālvadības signalizācijas induktors Telefire TFL-1N | gb. | 22
9 |  | Ugunsdroša karba | gb. | 5
10 |  | Lineārais siltuma detektors (termokabelis) min. 105*C | m | 30
11 |  | Sirēna iekšēja ar strobu Telefire TFS-2145 | gb. | 14
12 |  | Sirēna ar strobu arēja Telefire TFS- 4484 | gb. | 3
13 |  | Ugunsdrošības signalizācijas kabelis 1x2x0.8 E30 JE-HH FE180 | m | 850
14 |  | PVC caurule D20mm | m | 100
15 |  | Štrabu griešana | m | 36
16 |  | Caurumu urbšana | gb. | 38
17 |  | Ugunsdrošas montāžas putas | gb. | 2
18 |  | Montāžas palīgmateriāli | kmpl. | 1
19 |  | Sistēmas palaisana un nodošana ekspluatācijā | kmpl. | 1
20 |  | Personāla apmacība | kmpl. | 1
21 |  | Izpilddokumentācijas izgatavošana | kmpl. | 1
Rezerve
22 |  | Dūmu detektors Telefire TFO-480 | gb. | 6
23 |  | Siltuma detektors Telefire TFH-280F | gb. | 2
24 |  | Trauksmes poga Telefire TRB-10R | gb. | 1
25 |  | Detektoru baze Telefire TFB-180 | gb. | 8
26 |  | Tālvadības signalizācijas induktors Telefire TFL-1N | gb. | 2
Piezīme
|  | Būvuzņēmējam jāizvērtē darbu daudzumos minēto darbu veikšanai nepieciešamie pamatmateriāli un palīgmateriāli, to iegāde un izmaksas, konstrukciju elementu komplektācija atbilstoši izgatavotāju firmu instrukcijām. Visus projektā minētos materiālus iespējams aizstāt ar citu ražotāju ekvivalentiem produktiem, iepriekš saskaņojot ar projekta autoru. | objekts
|  | Kopā: | euro
Sastādīja : |  | Tatjana Vasiļjeva
(paraksts un tā atšifrējums, datums)
Sertifikāta Nr.
Pārbaudīja : |  | Gaļina Zeļenska
(paraksts un tā atšifrējums, datums)
| Sertifikāta Nr. | 20-6263

## ESS
Darbu apjomu saraksts. Nr.2-10
Personāla izsaukuma sistēma.
(darba veids vai konstruktīvā nosaukums)
Būves nosaukums: Pirts ēkas telpu plānojuma un inženiertīklu izvietojuma maiņa Stacijas ielā 63, Daugavpilī.
Objekta nosaukums: Pirts ēkas telpu plānojuma un inženiertīklu izvietojuma maiņa Stacijas ielā 63, Daugavpilī.
Būves adrese: Stacijas ielā 63, Daugavpils
Pasūtījuma Nr.: |  | 16KOMB
Komentārs : Būvuzņēmējam jāievērtē darbu daudzuma sarakstā minēto darbu veikšanai nepieciešamie materiāli un papildus darbi, kas nav minēti šajā sarakstā, bet bez kuriem nebūtu iespējama būvdarbu tehnoloģiski pareiza un spēkā esošajiem normatīviem atbilstoša veikšana pilnā apmērā. Darbu apjomu sarakstu skatīt kopā ar rasējumiem un specifikācijām. Gadījumā, ja darbu apjomi nesakrīt, par pareiziem jāuzskata rasējumos esošie darbu apjomi. Sniegtās norādes uz izmantojamo būvmateriālu, iekārtu un ražotāju zīmoliem nes informatīvu raksturu un var būt aizvietoti ar materialiem un izstrādājumiem ar analoģiskiem tehniskiem raksturojumiem.
Tāme sastādīta ______.gada tirgus cenās, pamatojoties uz ESS-PIS daļas rasējumiem.
Tāmes izmaksas (euro) _______________
Tāme sastādīta______.gada ___. _________________
N. p.k. | Kods | Darba nosaukums | Mērv. | Daudz. | Vienības izmaksas (euro) | Summa (euro)
1 | 2 | 3 | 4 | 5 | 6 | 7
Personāla izsaukuma sistēma
1 |  | Dežūrējošā personāla izsaukuma stacija Central unit 5303 | gb. | 1
2 |  | Interfeiss dežūrējošā personāla izsaukuma stacijas BUS pieslēgšanai BUS interface for central unit 5803 | gb. | 1
3 |  | BUS signāla re-ģenerātors Bus signal re-generator 5804 | gb. | 1
4 |  | Barošanas bloks K13G.2 - 50 W Power supply unit; 15 Vdc; 3,5 A. | gb. | 1
5 |  | Telpas termināls Remote room terminal 5503 | gb. | 2
6 |  | Izsaukuma poga Bedside push-button wall unit 5103 + Bedside push-button 5202 | gb. | 2
7 |  | Izsaukuma poga sanmezglā Bathroom pull-cord wall unit 5201 + Bathroom pull-cord 5701 | gb. | 3
8 |  | Palātas signāllampu bloks (1 sarkana lampa, 1 dzeltena lampa) | kpl. | 2
9 |  | Z/A rozetes karba | gb. | 6
10 |  | Kopnes kabelis Bus cable for "Secura-Primma" nurse-call systems 1 x 1,5 mm2; 1 x 1 mm2; 4 x 0,5 mm2. Halogen-free 5504 | m. | 40
11 |  | Kabelis 6. kat. 4x2x0,5 UTP | m. | 30
12 |  | Kabelis 3x1,5 lokans | m. | 50
13 |  | PVC caurule D20 | gb. | 50
14 |  | Štrabu griešana | m. | 24
15 |  | Palīgmateriāli | kpl. | 1
16 |  | Ugunsdrošas montāžas putas, Aeros. bal. 700ml | gb. | 2
17 |  | Izpilddokumentācija | kpl. | 1
Piezīme
|  | Būvuzņēmējam jāizvērtē darbu daudzumos minēto darbu veikšanai nepieciešamie pamatmateriāli un palīgmateriāli, to iegāde un izmaksas, konstrukciju elementu komplektācija atbilstoši izgatavotāju firmu instrukcijām. Visus projektā minētos materiālus iespējams aizstāt ar citu ražotāju ekvivalentiem produktiem, iepriekš saskaņojot ar projekta autoru. | objekts
|  | Kopā: | euro
Sastādīja : |  | Tatjana Vasiļjeva
(paraksts un tā atšifrējums, datums)
Sertifikāta Nr.
Pārbaudīja : |  | Gaļina Zeļenska
(paraksts un tā atšifrējums, datums)
| Sertifikāta Nr. | 20-6263

## EL
Darbu apjomu saraksts. Nr.2-11
Elektroapgāde. Zemējums.
(darba veids vai konstruktīvā nosaukums)
Būves nosaukums: Pirts ēkas telpu plānojuma un inženiertīklu izvietojuma maiņa Stacijas ielā 63, Daugavpilī.
Objekta nosaukums: Pirts ēkas telpu plānojuma un inženiertīklu izvietojuma maiņa Stacijas ielā 63, Daugavpilī.
Būves adrese: Stacijas ielā 63, Daugavpils
Pasūtījuma Nr.: |  | 16KOMB
Komentārs : Būvuzņēmējam jāievērtē darbu daudzuma sarakstā minēto darbu veikšanai nepieciešamie materiāli un papildus darbi, kas nav minēti šajā sarakstā, bet bez kuriem nebūtu iespējama būvdarbu tehnoloģiski pareiza un spēkā esošajiem normatīviem atbilstoša veikšana pilnā apmērā. Darbu apjomu sarakstu skatīt kopā ar rasējumiem un specifikācijām. Gadījumā, ja darbu apjomi nesakrīt, par pareiziem jāuzskata rasējumos esošie darbu apjomi. Sniegtās norādes uz izmantojamo būvmateriālu, iekārtu un ražotāju zīmoliem nes informatīvu raksturu un var būt aizvietoti ar materialiem un izstrādājumiem ar analoģiskiem tehniskiem raksturojumiem.
Tāme sastādīta ______.gada tirgus cenās, pamatojoties uz EL; ELT daļas rasējumiem.
Tāmes izmaksas (euro) _______________
Tāme sastādīta______.gada ___. _________________
N. p.k. | Kods | Darba nosaukums | Mērv. | Daudz. | Vienības izmaksas (euro) | Summa (euro)
1 | 2 | 3 | 4 | 5 | 6 | 7
1 |  | Demontāžas darbi
1.1 |  | Sadalnes demontāža | objekts | 1
1.2 |  | Gaismekļu demontāža | objekts | 1
1.3 |  | Slēdžu demontāža | objekts | 1
1.4 |  | Kontaktligzdas demontāža | objekts | 1
1.5 |  | Savienojuma kārbas demontāža | objekts | 1
1.6 |  | Neparedzēta demontāža | objekts | 1
2 |  | IEKŠĒJĀ ELEKTROAPGĀDE
2.1 |  | Drošinātājis Inom.=120A, PN-2/150A | gb | 3
2.2 |  | Sadalne GS-1, sk. EL-03 lapā | kpl. | 1
2.3 |  | Sadalne SS-1-1, sk. EL-03 lapā | kpl. | 1
2.4 |  | Sadalne SS-1-2, sk. EL-03 lapā | kpl. | 1
2.5 |  | Sadalne SSS, sk. EL-03 lapā | kpl. | 1
3 |  | Apgaismes ierīces:
3.1 |  | Gaismeklis AIRFAL Q0950 OVEN 2x40W IP68 kompl. ar spuldzes | kpl. | 14
3.2 |  | Gaismeklis ENSTO AVH11 Sauna luminaire IP44 kompl. ar spuldzes | kpl. | 4
3.3 |  | Gaismeklis ROVASI 104WTT.8.01-R192 Downlight led 11W 3000K CRI80 IP65 kompl. ar spuldzes | kpl. | 5
3.4 |  | Gaismeklis TRILUX 7482 G2 LED1400-830 ET IP65 | kpl. | 1
3.5 |  | Gaismeklis TRILUX 7482 G2 LED1400-830 ET IP65 ar iebūv. kustības sensoru | kpl. | 2
3.6 |  | Dekoratīvais gredzens 07482 DD ( 2184500 ) | kpl. | 2
3.7 |  | Gaismeklis TRILUX Amatris G2 C07 HR LED1400-830 01 ET IP44 | kpl. | 26
3.8 |  | Gaismeklis TRILUX Amatris G2 C07 HR LED1400-830 01 ET IP44 + EMG 1h ar akum. baterijām 1st. | kpl. | 7
3.9 |  | Gaismeklis TRILUX Amatris G2 C07 HR LED2000-830 01 ET IP44 | kpl. | 27
3.10 |  | Gaismeklis TRILUX Amatris G2 C07 HR LED2000-830 01 ET IP44 + EMG 1h ar akum. baterijām 1st. | kpl. | 9
3.11 |  | TRILUX ArimoS M73 CDP LED4000-830 ET IP40 | kpl. | 8
3.12 |  | Gaismeklis TRILUX Aviella C07 OA 2000-830 01 ET IP44 | kpl. | 3
3.13 |  | Gaismeklis TRILUX Aviella C07 OA 2000-830 01 ET IP44 + EMG 1h ar akum. baterijām 1st. | kpl. | 1
3.14 |  | Gaismeklis TRILUX InperlaL G2 C07 HR19 1000-830 03 ET IP40 | kpl. | 4
3.15 |  | Gaismeklis TRILUX InperlaL G2 C07 HR19 1000-830 03 ET IP40 + EMG 1h ar akum. baterijām 1st. | kpl. | 6
3.16 |  | Gaismeklis TRILUX InperlaL G2 C07 HR19 1000-830 03 ET IP40 | kpl. | 12
3.17 |  | Gaismeklis TRILUX InperlaL G2 C07 HR19 1000-830 03 ET IP40 + EMG 1h ar akum. baterijām 1st. | kpl. | 4
3.18 |  | Gaismeklis TRILUX InperlaL G2 C07 HR22 1800-830 01 ET IP40 | kpl. | 3
3.19 |  | Gaismeklis TRILUX InperlaL G2 C07 HR22 1800-830 01 ET IP40 + EMG 1h ar akum. baterijām 1st. | kpl. | 2
3.20 |  | Gaismeklis TRILUX InperlaL G2 C07 HR22 2700-830 01 ET IP40 | kpl. | 7
3.21 |  | Gaismeklis TRILUX InperlaL G2 C07 HR22 2700-830 01 ET IP40 + EMG 1h ar akum. baterijām 1st. | kpl. | 5
3.22 |  | Gaismeklis TRILUX Sanesca W2 LED2600-830 03 ET IP40 | kpl. | 5
3.23 |  | Gaismeklis VYRTYCH a.s. VIF-08-2014-G AQUA-LED-3375-3K IP68 kompl. ar spuldzes | kpl. | 17
3.24 |  | Gaismeklis VYRTYCH a.s. VIF-08-2014-G AQUA-LED-4890-3K IP68 kompl. ar spuldzes | kpl. | 1
3.25 |  | Gaismeklis TRILUX Aragon 1200 LED2300-840 ET IP66 | kpl. | 2
3.26 |  | Gaismeklis "Izeja" LED SEC MultiLED-P-AT1h 12xLED IP65 ar akumulatoru baterijām 1 st. un spuldz. komplektā | kpl. | 14
4 | 18-00000 | Sienas kontaktligzdas, slēdži un kārbas:
4.1 | 11-52 | Kontaktligzda 1F, 1v.,z.a.,IP20, 16A;230V | kpl. | 2
4.2 |  | Kontaktligzda 1F, 2v.,z.a.,ar vāku IP65, 16A;230V | kpl. | 6
4.3 |  | Kontaktligzda 1F, 2v.,z.a.,IP44, 16A;230V | kpl. | 27
4.4 |  | Kontaktligzda 1F, 2v.,z.a.,IP20, 16A;230V | kpl. | 10
4.5 |  | Kontaktligzda 1F, 4v.,z.a.,IP44, 16A;230V | kpl. | 4
4.6 |  | Kontaktligzda 1F, 4v.,z.a.,IP20, 16A;230V | kpl. | 4
4.7 |  | Datoru kontaktligzdu bloks 1F/5v.x10A, IP20 ar p.n.III kl., 16A;230V | kpl. | 1
4.8 |  | Slēdzis vienpolīgs, z.a., IP44, 10A;230V | kpl. | 4
4.9 |  | Slēdzis vienpolīgs, z.a., IP20, 10A;230V | kpl. | 6
4.10 |  | Slēdzis dīvpolīgs, z.a., IP44, 10A;230V | kpl. | 26
4.11 |  | Slēdzis dīvpolīgs, z.a., IP20, 10A;230V | kpl. | 4
4.12 |  | Slēdzis trīspolīgs, z.a., IP44, 10A;230V | kpl. | 6
4.13 |  | Parslēdzis vienpolīgs, z.a., IP44, 10A;230V | kpl. | 2
4.14 |  | Parslēdzis vienpolīgs, z.a., IP20, 10A;230V | kpl. | 14
4.15 |  | Savienojuma kārba z.a., IP44, 10A;230V | kpl. | 76
4.16 |  | Savienojuma kārba v.a., IP20, 10A;230V | kpl. | 16
5 |  | Kabeļu izstrādājumi:
5.1 |  | Kabelis ar vara dzīslām 1,0/0,6kV t.sk.:
5.2 |  | NYY-J 5x70mm2 | m | 50
5.3 |  | NYY-J 5x50mm2 | m | 5
5.4 |  | Tranšejas rakšana un aizbēršana ar blietēšanu | m | 12
5.5 |  | NYY-J 1x35mm2, (12m - tranšejas rakšana, kabeļa ieguldīšana tranšejā | m | 80
5.6 |  | PPJ 5x16mm2 | m | 41
5.7 |  | NYY-J 1x16mm2 | m | 390
5.8 |  | PPJ 5x10mm2 | m | 125
5.9 |  | PPJ 5x6mm2 | m | 235
5.10 |  | PPJ 5x2,5mm2 | m | 35
5.11 |  | PPJ 3x2,5mm2 | m | 1200
5.12 |  | PPJ 4x1,5mm2 | m | 100
5.13 |  | PPJ 3x1,5mm2 | m | 1085
5.14 |  | N2XCH-FE 180/ E30 3x1,5mm2 | m | 100
5.15 |  | Palīgmateriāli | kpl. | 35
6 |  | Kabeļu gala apdares:
6.1 |  | 1kV gala apdares, kab plastm. Izolācija, EPKT 0031-L12, 25-70mm2 "Raychem" | kpl. | 4
6.2 |  | , 1kV gala apdares, kab plastm. Izolācija, EPKT 0015, 4-35mm2 "Raychem" | kpl. | 18
6.3 |  | Caurulītes ar līmi gala apdarēm kabeļiem ar plastmasas izolāciju spriegumam līdz 1kV, MWTM 16/5-50/S, 4-35mm2 "Raychem" | kpl. | 18
6.4 |  | Hermetizācijas lenta | m | 200
7 |  | Kabeļu konstrukcijas:
7.1 |  | 1kV gala apdares, kab plastm. Izolācija, KS20-200 | m | 85
7.2 |  | Savienojums, kods 1449482, SSR/KS20 | gb | 15
7.3 |  | Sienas kronšteins, kods 1449591, VK-200 2kN | gb | 45
8 |  | Zemējums:
8.1 |  | Potenciāla izlidzināšanas kopne PVC apvalkā | kpl. | 6
8.2 |  | Tranšejas rakšana horizontālam zemēšanas kontūram | m | 65
8.3 |  | Lentas tērauds, karsti Zn St/Zn-40x4mm (tranšejas rakšana, horizontālā zemētāja montāža tranšejā) | m | 65
8.4 |  | Elektrods cinkots tērauds St/Zn ∅20mm, L=1,5m (vertikālā zemētāja montāža) | gb. | 32
8.5 |  | Savienotājklemme 40/ ∅20mm | gb. | 8
8.6 |  | Pretkorozijas lenta 50mm | rull. | 1
8.7 |  | Zemēšanas kontūra pretestības mērīšana | kontūrs | 1
9 |  | Caurules un pārējie materiāli:
9.1 |  | Tranšejas rakšana un aizbēršana ar blietēšanu | m | 44
9.2 |  | Kabeļa brīdinājuma lentas ieklāšana | m | 44
9.3 |  | Plastmasas caurule atveramas EVOKAB SPLIT (450N), D=110 mm ieguldīšana gatavā tranšejā | m | 24
9.4 |  | Plastmasas caurule gofrētas EVOCAB FLEX (450N), D=50 mm ieguldīšana gatavā tranšejā | m | 20
9.5 |  | Plastmasas caurule D=63 mm | m | 60
9.6 |  | Plastmasas caurule D=50 mm | m | 110
9.7 |  | Plastmasas caurule D=32 mm | m | 130
9.8 |  | Plastmasas caurule D=25 mm | m | 250
9.9 |  | Plastmasas caurule D=20 mm | m | 150
9.10 |  | PVC kabeļu kanāls, 100x60 mm | m | 50
9.11 |  | Smilts | m3 | 1,2
10 |  | Asfalta atjaunošana | m2 | 5
11 |  | Pārējie metāla izstrādājumi | kg | 30
12 |  | Neparedzētie materiāli | kpl. | 1
13 |  | Ugunsizstūrīgais hermētisks noblīvējums | kpl | 1
14 |  | Objekta sagatavošana nodošanai-pieņemšanai ekspluatācijā | objekts | 1
15 |  | Izpilddokumentācija | kpl. | 1
Piezīme
|  | Būvuzņēmējam jāizvērtē darbu daudzumos minēto darbu veikšanai nepieciešamie pamatmateriāli un palīgmateriāli, to iegāde un izmaksas, konstrukciju elementu komplektācija atbilstoši izgatavotāju firmu instrukcijām. Visus projektā minētos materiālus iespējams aizstāt ar citu ražotāju ekvivalentiem produktiem, iepriekš saskaņojot ar projekta autoru. | objekts
|  | Kopā: | euro
Sastādīja : |  | Tatjana Vasiļjeva
(paraksts un tā atšifrējums, datums)
Sertifikāta Nr.
Pārbaudīja : |  | Gaļina Zeļenska
(paraksts un tā atšifrējums, datums)
| Sertifikāta Nr. | 20-6263

## Inval
Darbu apjomu saraksts. Nr.3-1
WC cilvēkiem īpašām vajadzībām.
(darba veids vai konstruktīvā nosaukums)
Būves nosaukums: Pirts ēkas telpu plānojuma un inženiertīklu izvietojuma maiņa Stacijas ielā 63, Daugavpilī.
Objekta nosaukums: Pirts ēkas telpu plānojuma un inženiertīklu izvietojuma maiņa Stacijas ielā 63, Daugavpilī.
Būves adrese: Stacijas ielā 63, Daugavpils
Pasūtījuma Nr.: |  | 16KOMB
Komentārs : Būvuzņēmējam jāievērtē darbu daudzuma sarakstā minēto darbu veikšanai nepieciešamie materiāli un papildus darbi, kas nav minēti šajā sarakstā, bet bez kuriem nebūtu iespējama būvdarbu tehnoloģiski pareiza un spēkā esošajiem normatīviem atbilstoša veikšana pilnā apmērā. Darbu apjomu sarakstu skatīt kopā ar rasējumiem un specifikācijām. Gadījumā, ja darbu apjomi nesakrīt, par pareiziem jāuzskata rasējumos esošie darbu apjomi. Sniegtās norādes uz izmantojamo būvmateriālu, iekārtu un ražotāju zīmoliem nes informatīvu raksturu un var būt aizvietoti ar materialiem un izstrādājumiem ar analoģiskiem tehniskiem raksturojumiem.
Tāme sastādīta ______.gada tirgus cenās, pamatojoties uz AR daļas rasējumiem.
Tāmes izmaksas (euro) _______________
Tāme sastādīta______.gada ___. _________________
N. p.k. | Kods | Darba nosaukums | Mērv. | Daudz. | Vienības izmaksas (euro) | Summa (euro)
1 | 2 | 3 | 4 | 5 | 6 | 7
Telpā Nr.10; 28 - WC un dušas telpas cilvēkiem īpašām vajadzībām
1 |  | Speciāla spogulis ar regulējamu slīpumu (670*720mm) | gb | 2
2 |  | Paceļama, pie grīdas stiprināma atbalsta marga (mediclinics BG C710CS) | gb | 4
3 |  | Paceļama, pie sienas stiprināma atbalsta marga (mediclinics BG 0800CS) | gb | 4
4 |  | Stacionāra atbalsta marga pie sienas (L=600mm) | gb | 2
5 |  | Elektriskais roku žāvētājs (Dyson Airblad V vai mediclinics M022ACS) | gb | 2
6 |  | Tualetes papīra turētājs (mediclinics AI 0070CS) | gb | 2
7 |  | Šķidro ziepju trauks (mediclinics DJS 0033CS) | gb | 3
8 |  | Trauksmes poga | gb | 2
9 |  | Palīgrokturis (rokturstienis) uz durvīm L=600mm | gb | 2
10 |  | Nolaižams dušas sēdeklis pie sienas (430x430mm) | gb. | 2
11 |  | Dušas aizkari 180x200mm | gb. | 2
12 |  | Liekts metāla dušas stienis (1450x1450mm) | gb. | 1
Piezīme
|  | Būvuzņēmējam jāizvērtē darbu daudzumos minēto darbu veikšanai nepieciešamie pamatmateriāli un palīgmateriāli, to iegāde un izmaksas, konstrukciju elementu komplektācija atbilstoši izgatavotāju firmu instrukcijām. Visus projektā minētos materiālus iespējams aizstāt ar citu ražotāju ekvivalentiem produktiem, iepriekš saskaņojot ar projekta autoru. | objekts
|  | Kopā: | euro
Sastādīja : |  | Tatjana Vasiļjeva
(paraksts un tā atšifrējums, datums)
Sertifikāta Nr.
Pārbaudīja : |  | Gaļina Zeļenska
(paraksts un tā atšifrējums, datums)
| Sertifikāta Nr. | 20-6263

## Areja_kap_jum
Darbu apjomu saraksts. Nr.3-2
Arējās kāpnes ĀK-1; ĀK-2 un jumtiņš.
(darba veids vai konstruktīvā nosaukums)
Būves nosaukums: Pirts ēkas telpu plānojuma un inženiertīklu izvietojuma maiņa Stacijas ielā 63, Daugavpilī.
Objekta nosaukums: Pirts ēkas telpu plānojuma un inženiertīklu izvietojuma maiņa Stacijas ielā 63, Daugavpilī.
Būves adrese: Stacijas ielā 63, Daugavpils
Pasūtījuma Nr.: |  | 16KOMB
Komentārs : Būvuzņēmējam jāievērtē darbu daudzuma sarakstā minēto darbu veikšanai nepieciešamie materiāli un papildus darbi, kas nav minēti šajā sarakstā, bet bez kuriem nebūtu iespējama būvdarbu tehnoloģiski pareiza un spēkā esošajiem normatīviem atbilstoša veikšana pilnā apmērā. Darbu apjomu sarakstu skatīt kopā ar rasējumiem un specifikācijām. Gadījumā, ja darbu apjomi nesakrīt, par pareiziem jāuzskata rasējumos esošie darbu apjomi. Sniegtās norādes uz izmantojamo būvmateriālu, iekārtu un ražotāju zīmoliem nes informatīvu raksturu un var būt aizvietoti ar materialiem un izstrādājumiem ar analoģiskiem tehniskiem raksturojumiem.
Tāme sastādīta ______.gada tirgus cenās, pamatojoties uz BK; AR daļas rasējumiem.
Tāmes izmaksas (euro) _______________
Tāme sastādīta______.gada ___. _________________
N. p.k. | Kods | Darba nosaukums | Mērv. | Daudz. | Vienības izmaksas (euro) | Summa (euro)
1 | 2 | 3 | 4 | 5 | 6 | 7
Kāpnes ĀK-1, (sk. BK-3)
1 |  | Grunts rakšana kāpņu irīkošanai | m3 | 24
2 |  | Pamatnes izveidosana no šķembām b=100÷300mm | m3 | 4.3
|  | šķembas fr.20-40mm | m3 | 4.73
3 |  | Kāpņu betonēšana ar stiegrošanu (ieskaitot betona sūknēšana un transportēšana, ieskaitot veidņu, montāžu, demontāžu, distanceri, deformācijas šuves ja nepieciešams) | m3 | 6.85
|  | betons C16/20 W4 F50 | m3 | 7.19
|  | Siets ø8B500st-200/200 | kg | 6.85
|  | u/izturīgs finieris | m2 | 13.7
4 |  | Pakāpienu montāža (pakāpieni jāmontē, katru no tiem atsevišķi ar koka ķīļiem uzstādot pareizā augstumā, vietā un slīpumā. Pēc šuvju aizpildīšanas ķīļi jāizņem. Apakšējā pakāpiena fiksēšanai vēlams iestrādāt atbalsta detaļu). Skat. AR-09. | gb | 7
Kāpnes ĀK-2, (sk. BK-4)
5 |  | Grunts rakšana kāpņu irīkošanai | m3 | 2.5
6 |  | Pamatnes izveidosana no šķembām b=100mm | m3 | 0.23
|  | šķembas fr.20-40mm | m3 | 0.25
7 |  | Pamatu betonēšana ar stiegrošanu (ieskaitot betona sūknēšana un transportēšana, ieskaitot veidņu, montāžu, demontāžu, distanceri, deformācijas šuves ja nepieciešams) | m3 | 1.41
|  | betons C16/20 W4 F50 | m3 | 1.26
|  | betons C20/25 W4 F50 | m3 | 0.22
|  | stiegrojums ø16B500st, l=720mm, 16gb.; ø16B500st, l=930mm,24gb | kg | 27.1
|  | u/izturīgs finieris | m2 | 7.6
8 |  | K-1 kolonna, metālakonstrukcijas izgatavošana un montāža t.sk.: | t | 0.079
|  | □100x100x8, l=1150mm - 2gb. | kg | 49.2
|  | Loksne -300x20, l=300mm - 2gb. | kg | 28.3
|  | Loksne -100x10, l=100mm - 2gb | kg | 1.6
9 |  | Kāpņu laidu KL-1, metālakonstrukcijas izgatavošana un montāža t.sk.: | t | 0.327
|  | □200x200x8, l=3540mm - 2gb. | kg | 240.4
|  | Loksne -300x20, l=300mm - 2gb. | kg | 28.3
|  | Loksne -100x10, l=200mm - 2gb | kg | 3.1
|  | Leņķis 50x50x5, m | kg | 18.9
|  | □60x120x5, l=1000mm - 2gb. | kg | 25.7
|  | □50x100x5, l=1000mm - 1gb. | kg | 10.5
10 |  | Cinkots metināts metāla režģis SP34x38/30x3,1.30x1.20m | m2 | 1.56
11 |  | SP1 - Cinkots metāla pakāpiens SP 34x38/30x3, b=260mm, l=1000mm montāža | gb | 6
12 |  | Margas uzstādīšana | kpl. | 1
Jumtiņš skat. BK-5; AR-09
13 |  | Metāla konstrukciju izgatavošana un montāža (ieskaitot elektrodi, skābeklis un montāža saskaņā ar tehnoloģiju) skat.BK-5 | t | 0.069
|  | □80x60x3, l=1000mm - 4gb | kg | 24.5
|  | □80x60x3, l=1252mm - 2gb. | kg | 15.3
|  | □60x40x3, l=1252mm - 4gb. | kg | 21.3
|  | Loksne -160x10, l=250mm - 1gb. | kg | 3.3
|  | Loksne -160x10, l=160mm - 2gb. | kg | 4
|  | Loksne -60x5, l=80mm - 4gb. | kg | 0.8
|  | Ķīmiskais enkurs HILTI HIT-HY 70 + HIT-V M12X150 | kpl | 14
14 |  | Ieejas jumtiņa montāža (skat. AR-09) t.sk.: | kpl. | 1
|  | Stiklojuma loksnes rāmis: alumīnija caurule, U veida 18x18x2, l=1480mm | gb | 4
|  | Stiklojuma loksnes rāmis: alumīnija caurule, U veida 50x50, l=1000mm | gb | 2
|  | Alumīnija līste 50x3, l=1500mm | gb | 5
|  | Alumīnija caurule, kvadrātveida 4x20, l=30mm | gb | 8
|  | cinkots, krāsots skārds 450x1,5mm, l=200 | gb | 2
|  | Polikarbonāta loksne 1480x1000 (polikarbonāta plātnes vietā var pielietot stikla paketi, aplīmētu ar drošības plēvi) | gb | 2
|  | Salaizturīgs blīvējums | kpl. | 1
15 |  | Tērauda konstrukciju attīrīšana ar smilšu strūklu | m2 | 16.63
16 |  | Tērauda konstrukciju attīrīšana gruntēšana | m2 | 16.63
17 |  | Tērauda konstrukcijas aizsardzībai pret koroziju jānoklāj ar gruntējumu un divas reizes jānokrāso ar emalju. | m2 | 16.63
18 |  | MKD projekts | kpl | 1
Piezīme
|  | Būvuzņēmējam jāizvērtē darbu daudzumos minēto darbu veikšanai nepieciešamie pamatmateriāli un palīgmateriāli, to iegāde un izmaksas, konstrukciju elementu komplektācija atbilstoši izgatavotāju firmu instrukcijām. Visus projektā minētos materiālus iespējams aizstāt ar citu ražotāju ekvivalentiem produktiem, iepriekš saskaņojot ar projekta autoru. | objekts
|  | Kopā: | euro
Sastādīja : |  | Tatjana Vasiļjeva
(paraksts un tā atšifrējums, datums)
Sertifikāta Nr.
Pārbaudīja : |  | Gaļina Zeļenska
(paraksts un tā atšifrējums, datums)
| Sertifikāta Nr. | 20-6263